## Data Table-Turbo Hi-Multi SP
Tableau de combinaison
2AMW35U4RGC
Modèle | Combinaisons Unités Intérieures | REFROIDISSEMENT | [16 empty] | CHAUFFAGE
|  | A | B | C | D | E | Capacité totale (W) |  |  | Puissance absorbée(W) |  |  | EER | (A) | Pdc(w) | SEER | Classe | Qce | A | B | C | D | E | Capacité totale (W) |  |  | Puissance absorbée(W) |  |  | COP | (A) | Pdh(W) Climat moyen | SCOP Climat moyen | Classe Climat moyen | Qhe Climat moyen
|  | W | W | W | W | W | NOM | MIN | MAX | NOM | MIN | MAX | W/W | [5 empty] | W | W | W | W | W | NOM | MIN | MAX | NOM | MIN | MAX | W/W
AMW2-12U4RGC (ERP test with 9+9) | 2.5 | 2500 |  |  |  |  | 2500 | 1000 | 3200 | 700 | 330 | 1500 | 3.5714 | 3.0742 | 2500 | 7 | A++ | 125 | 3000 |  |  |  |  | 3000 | 1000 | 3500 | 800 | 200 | 1500 | 3.75 | 3.5134 | 2500 | 4 | A+ | 875
| 3.5 | 3500 |  |  |  |  | 3500 | 1000 | 3800 | 1000 | 330 | 1500 | 3.5 | 4.3917 | 3500 | 7.1 | A++ | 172.5352 | 4000 |  |  |  |  | 4000 | 1000 | 4500 | 1000 | 200 | 1500 | 4 | 4.3917 | 2500 | 4 | A+ | 875
| 1,5+1,5 | 1550 | 1550 |  |  |  | 3100 | 1000 | 3800 | 770 | 330 | 2300 | 4.026 | 3.3816 | 3100 | 7.7 | A++ | 140.9091 | 1700 | 1700 |  |  |  | 3400 | 1000 | 4250 | 830 | 200 | 2000 | 4.0964 | 3.6451 | 3000 | 4.1 | A+ | 1024.3902
| 1,5+2,0 | 1450 | 2050 |  |  |  | 3500 | 1000 | 4500 | 820 | 330 | 2300 | 4.2683 | 3.6012 | 3500 | 7.8 | A++ | 157.0513 | 1700 | 2300 |  |  |  | 4000 | 1000 | 5000 | 900 | 200 | 2300 | 4.4444 | 3.9526 | 3500 | 4.1 | A+ | 1195.122
| 1,5+2,5 | 1250 | 2250 |  |  |  | 3500 | 1000 | 4500 | 800 | 330 | 2300 | 4.375 | 3.5134 | 3500 | 8 | A++ | 153.125 | 1600 | 2400 |  |  |  | 4000 | 1000 | 5000 | 870 | 200 | 2300 | 4.5977 | 3.8208 | 3500 | 4.1 | A+ | 1195.122
| 1,5+3,5 | 1030 | 2470 |  |  |  | 3500 | 1000 | 4500 | 790 | 330 | 2300 | 4.4304 | 3.4695 | 3500 | 8 | A++ | 153.125 | 1500 | 2500 |  |  |  | 4000 | 1000 | 5000 | 850 | 200 | 2300 | 4.7059 | 3.733 | 3500 | 4.3 | A+ | 1139.5349
| 2,0+2,0 | 1750 | 1750 |  |  |  | 3500 | 1000 | 4500 | 790 | 330 | 2300 | 4.4304 | 3.4695 | 3500 | 8 | A++ | 153.125 | 2000 | 2000 |  |  |  | 4000 | 1000 | 5000 | 870 | 200 | 2300 | 4.5977 | 3.8208 | 3500 | 4.1 | A+ | 1195.122
| 2,0+2,5 | 1650 | 1850 |  |  |  | 3500 | 1000 | 4500 | 780 | 330 | 2300 | 4.4872 | 3.4256 | 3500 | 8 | A++ | 153.125 | 1800 | 2200 |  |  |  | 4000 | 1000 | 5000 | 850 | 200 | 2300 | 4.7059 | 3.733 | 3500 | 4.3 | A+ | 1139.5349
| 2,5+2,5 | 1750 | 1750 |  |  |  | 3500 | 1000 | 4500 | 770 | 330 | 2300 | 4.5455 | 3.3816 | 3500 | 8.1 | A++ | 151.2346 | 2000 | 2000 |  |  |  | 4000 | 1000 | 5000 | 830 | 200 | 2300 | 4.8193 | 3.6451 | 3500 | 4.4 | A+ | 1113.6364
2AMW42U4RGC
Modèle | Combinaisons Unités Intérieures | W: REFROIDISSEMENT | [6 empty] | CHAUFFAGE
|  | A | B | C | D | E | Capacité totale (W) |  |  | Puissance absorbée(W) |  |  | EER | (A) | Pdc(w) | SEER | Classe | Qce | A | B | C | D | E | Capacité totale (W) |  |  | Puissance absorbée(W) |  |  | COP | (A) | Pdh(W) Climat moyen | SCOP Climat moyen | Classe Climat moyen | Qhe Climat moyen
|  | W | W | W | W | W | NOM | MIN | MAX | NOM | MIN | MAX | W/W | [5 empty] | W | W | W | W | W | NOM | MIN | MAX | NOM | MIN | MAX | W/W
AMW2-14U4RGC (ERP test with 9+9) | 2.5 | 2500 |  |  |  |  | 2500 | 1000 | 3200 | 700 | 330 | 1500 | 3.5714 | 3.0742 | 2500 | 7 | A++ | 125 | 3000 |  |  |  |  | 3000 | 1000 | 3500 | 800 | 200 | 1500 | 3.75 | 3.5134 | 2500 | 4 | A+ | 875
| 3.5 | 3500 |  |  |  |  | 3500 | 1000 | 3800 | 1000 | 330 | 1500 | 3.5 | 4.3917 | 3500 | 7.1 | A++ | 172.5352 | 4000 |  |  |  |  | 4000 | 1000 | 4500 | 1000 | 200 | 1500 | 4 | 4.3917 | 2500 | 4 | A+ | 875
| 1,5+2,0 | 1500 | 2000 |  |  |  | 3500 | 1000 | 3800 | 770 | 330 | 2300 | 4.5455 | 3.3816 | 3500 | 7.5 | A++ | 163.3333 | 1700 | 2300 |  |  |  | 4000 | 1000 | 5000 | 1000 | 200 | 2300 | 4 | 4.3917 | 3200 | 4.1 | A+ | 1092.6829
| 1,5+2,5 | 1950 | 2150 |  |  |  | 4100 | 1000 | 5500 | 950 | 330 | 2300 | 4.3158 | 4.1722 | 4100 | 7.6 | A++ | 188.8158 | 2150 | 2350 |  |  |  | 4500 | 1000 | 6000 | 990 | 200 | 2300 | 4.5455 | 4.3478 | 3500 | 4.1 | A+ | 1195.122
| 1,5+3,5 | 1900 | 2200 |  |  |  | 4100 | 1000 | 5500 | 950 | 330 | 2300 | 4.3158 | 4.1722 | 4100 | 7.8 | A++ | 216.7674 | 2100 | 2400 |  |  |  | 4500 | 1000 | 6000 | 970 | 200 | 2300 | 4.6392 | 4.26 | 3500 | 4.3 | A+ | 1427.1845
| 2,0+2,0 | 2050 | 2050 |  |  |  | 4100 | 1000 | 5500 | 950 | 330 | 2300 | 4.3158 | 4.1722 | 4100 | 7.6 | A++ | 188.8158 | 2250 | 2250 |  |  |  | 4500 | 1000 | 6000 | 990 | 200 | 2300 | 4.5455 | 4.3478 | 3500 | 4.1 | A+ | 1195.122
| 2,0+2,5 | 1900 | 2200 |  |  |  | 4100 | 1000 | 5500 | 950 | 330 | 2300 | 4.3158 | 4.1722 | 4100 | 7.8 | A++ | 183.9744 | 2100 | 2400 |  |  |  | 4500 | 1000 | 6000 | 970 | 200 | 2300 | 4.6392 | 4.26 | 3500 | 4.3 | A+ | 1139.5349
| 2,0+3,5 | 1800 | 2300 |  |  |  | 4100 | 1000 | 5500 | 920 | 330 | 2300 | 4.4565 | 4.0404 | 4100 | 8 | A++ | 179.375 | 2000 | 2500 |  |  |  | 4500 | 1000 | 6000 | 950 | 200 | 2300 | 4.7368 | 4.1722 | 3500 | 4.4 | A+ | 1113.6364
| 2,5+2,5 | 2050 | 2050 |  |  |  | 4100 | 1000 | 5500 | 920 | 330 | 2300 | 4.4565 | 4.0404 | 4100 | 8 | A++ | 179.375 | 2250 | 2250 |  |  |  | 4500 | 1000 | 6000 | 950 | 200 | 2300 | 4.7368 | 4.1722 | 3500 | 4.4 | A+ | 1113.6364
| 2,5+3,5 | 2000 | 2100 |  |  |  | 4100 | 1000 | 5500 | 920 | 330 | 2300 | 4.4565 | 4.0404 | 4100 | 8 | A++ | 179.375 | 2150 | 2350 |  |  |  | 4500 | 1000 | 6000 | 950 | 200 | 2300 | 4.7368 | 4.1722 | 3500 | 4.6 | A++ | 1065.2174
2AMW52U4RXC
Modèle | Combinaisons Unités Intérieures | W: REFROIDISSEMENT | [6 empty] | CHAUFFAGE
|  | A | B | C | D | E | Capacité totale (W) |  |  | Puissance absorbée(W) |  |  | EER | (A) | Pdc(w) | SEER | Classe | Qce | A | B | C | D | E | Capacité totale (W) |  |  | Puissance absorbée(W) |  |  | COP | (A) | Pdh(W) Climat moyen | SCOP Climat moyen | Classe Climat moyen | Qhe Climat moyen
|  | W | W | W | W | W | NOM | MIN | MAX | NOM | MIN | MAX | W/W | [5 empty] | W | W | W | W | W | NOM | MIN | MAX | NOM | MIN | MAX | W/W
AMW2-18U4RXC (ERP test with 9+9) | 1,5+2,5 | 1500 | 2500 |  |  |  | 4000 | 1200 | 5000 | 1000 | 390 | 2000 | 4 | 4.3917 | 4000 | 7.4 | A++ | 189.1892 | 1800 | 2800 |  |  |  | 4600 | 1200 | 6500 | 1200 | 290 | 2000 | 3.8333 | 5.2701 | 4000 | 4.1 | A+ | 1365.8537
| 1,5+3,5 | 1500 | 3500 |  |  |  | 5000 | 1200 | 6600 | 1260 | 390 | 2500 | 4 | 5.5336 | 5000 | 7.6 | A++ | 230.2632 | 1800 | 3200 |  |  |  | 5000 | 1200 | 7000 | 1300 | 290 | 2300 | 3.8462 | 5.7093 | 4500 | 4.3 | A+ | 1465.1163
| 2,0+2,0 | 2000 | 2000 |  |  |  | 4000 | 1200 | 5000 | 1000 | 390 | 2000 | 4 | 4.3917 | 4000 | 7.4 | A++ | 189.1892 | 2300 | 2300 |  |  |  | 4600 | 1200 | 6500 | 1200 | 290 | 2000 | 3.8333 | 5.2701 | 4000 | 4.1 | A+ | 1365.8537
| 2,0+2,5 | 2000 | 2500 |  |  |  | 4500 | 1200 | 6000 | 1150 | 390 | 2300 | 3.913 | 5.0505 | 4500 | 7.5 | A++ | 210 | 2300 | 2700 |  |  |  | 5000 | 1200 | 6700 | 1300 | 290 | 2300 | 3.8462 | 5.7093 | 4500 | 4.3 | A+ | 1465.1163
| 2,0+3,5 | 2000 | 3000 |  |  |  | 5000 | 1200 | 6600 | 1260 | 390 | 2500 | 3.9683 | 5.5336 | 5000 | 7.5 | A++ | 233.3333 | 2000 | 3500 |  |  |  | 5500 | 1200 | 7000 | 1300 | 290 | 2500 | 4.2308 | 5.7093 | 4500 | 4.3 | A+ | 1465.1163
| 2,5+2,5 | 2500 | 2500 |  |  |  | 5000 | 1200 | 6600 | 1245 | 390 | 2500 | 4.0161 | 5.4677 | 5000 | 7.6 | A++ | 230.2632 | 2750 | 2750 |  |  |  | 5500 | 1200 | 7000 | 1300 | 290 | 2500 | 4.2308 | 5.7093 | 4500 | 4.4 | A+ | 1431.8182
| 2,5+3,5 | 2300 | 2700 |  |  |  | 5000 | 1200 | 6600 | 1245 | 390 | 2500 | 4.0161 | 5.4677 | 5000 | 7.65 | A++ | 228.7582 | 2500 | 3000 |  |  |  | 5500 | 1200 | 7000 | 1290 | 290 | 2500 | 4.2636 | 5.6653 | 4500 | 4.6 | A++ | 1369.5652
| 3,5+3,5 | 2500 | 2500 |  |  |  | 5000 | 1200 | 6600 | 1245 | 390 | 2500 | 4.0161 | 5.4677 | 5000 | 7.65 | A++ | 228.7582 | 2750 | 2750 |  |  |  | 5500 | 1200 | 7000 | 1280 | 290 | 2500 | 4.2969 | 5.6214 | 4500 | 4.62 | A++ | 1363.6364
3AMW52U4RJC
Modèle | Combinaisons Unités Intérieures | W: REFROIDISSEMENT | [6 empty] | CHAUFFAGE
|  | A | B | C | D | E | Capacité totale (W) |  |  | Puissance absorbée(W) |  |  | EER | (A) | Pdc(w) | SEER | Classe | Qce | A | B | C | D | E | Capacité totale (W) |  |  | Puissance absorbée(W) |  |  | COP | (A) | Pdh(W) Climat moyen | SCOP Climat moyen | Classe Climat moyen | Qhe Climat moyen
|  | W | W | W | W | W | NOM | MIN | MAX | NOM | MIN | MAX | W/W | [5 empty] | W | W | W | W | W | NOM | MIN | MAX | NOM | MIN | MAX | W/W
AMW3-18U4RJC (ERP test with 9+9) | 1,5+2,5 | 1500 | 2600 |  |  |  | 4100 | 1600 | 7000 | 1100 | 400 | 2500 | 3.7273 | 4.7826 | 4100 | 7.1 | A++ | 202.1127 | 2000 | 3000 |  |  |  | 5000 | 1300 | 7000 | 1450 | 400 | 2500 | 3.4483 | 6.368 | 4000 | 4.2 | A+ | 1333.3333
| 1,5+3,5 | 1500 | 3500 |  |  |  | 5000 | 1600 | 7800 | 1150 | 400 | 3000 | 4.3478 | 5 | 5000 | 7.1 | A++ | 246.4789 | 2000 | 3700 |  |  |  | 5700 | 1300 | 7600 | 1500 | 400 | 2600 | 3.8 | 6.5876 | 4500 | 4.3 | A+ | 1465.1163
| 1,5+5,0 | 1100 | 4100 |  |  |  | 5200 | 1600 | 8200 | 1209 | 400 | 3200 | 4.3011 | 5.2565 | 5200 | 7.1 | A++ | 256.338 | 1800 | 4200 |  |  |  | 6000 | 1300 | 8500 | 1500 | 400 | 2800 | 4 | 6.5876 | 5000 | 4.4 | A+ | 1590.9091
| 2,0+2,0 | 2100 | 2100 |  |  |  | 4200 | 1600 | 7000 | 1100 | 400 | 2500 | 3.8182 | 4.7826 | 4200 | 7.5 | A++ | 196 | 2600 | 2600 |  |  |  | 5200 | 1300 | 7000 | 1450 | 400 | 2500 | 3.5862 | 6.368 | 4000 | 4.2 | A+ | 1333.3333
| 2,0+2,5 | 2100 | 2600 |  |  |  | 4700 | 1600 | 7500 | 1140 | 400 | 2700 | 4.1228 | 4.9565 | 4700 | 7.5 | A++ | 219.3333 | 2600 | 3000 |  |  |  | 5600 | 1300 | 7500 | 1500 | 400 | 2600 | 3.7333 | 6.5876 | 4500 | 4.3 | A+ | 1465.1163
| 2,0+3,5 | 2000 | 3200 |  |  |  | 5200 | 1600 | 8200 | 1209 | 400 | 3200 | 4.3011 | 5.2565 | 5200 | 7.5 | A++ | 242.6667 | 2600 | 3400 |  |  |  | 6000 | 1300 | 8500 | 1580 | 400 | 2650 | 3.7975 | 6.939 | 5000 | 4.4 | A+ | 1590.9091
| 2,0+5,0 | 1500 | 3700 |  |  |  | 5200 | 1600 | 8200 | 1209 | 400 | 3200 | 4.3011 | 5.2565 | 5200 | 7.5 | A++ | 242.6667 | 1900 | 4100 |  |  |  | 6000 | 1300 | 8500 | 1500 | 400 | 2800 | 4 | 6.5876 | 5000 | 4.4 | A+ | 1590.9091
| 2,5+2,5 | 2600 | 2600 |  |  |  | 5200 | 1600 | 8200 | 1209 | 400 | 3200 | 4.3011 | 5.2565 | 5200 | 8.1 | A++ | 224.6914 | 3000 | 3000 |  |  |  | 6000 | 1300 | 8500 | 1500 | 400 | 3200 | 4 | 6.5876 | 5000 | 4.4 | A+ | 1590.9091
| 2,5+3,5 | 2200 | 3000 |  |  |  | 5200 | 1600 | 8200 | 1209 | 400 | 3200 | 4.3011 | 5.2565 | 5200 | 8.1 | A++ | 224.6914 | 2700 | 3300 |  |  |  | 6000 | 1300 | 8500 | 1500 | 400 | 3200 | 4 | 6.5876 | 5000 | 4.4 | A+ | 1590.9091
| 2,5+5,0 | 1500 | 3700 |  |  |  | 5200 | 1600 | 8200 | 1209 | 400 | 3200 | 4.3011 | 5.2565 | 5200 | 8.1 | A++ | 224.6914 | 2000 | 4000 |  |  |  | 6000 | 1300 | 8500 | 1500 | 400 | 3200 | 4 | 6.5876 | 5000 | 4.4 | A+ | 1590.9091
| 3,5+3,5 | 2600 | 2600 |  |  |  | 5200 | 1600 | 8200 | 1209 | 400 | 3200 | 4.3011 | 5.2565 | 5200 | 8.1 | A++ | 224.6914 | 3000 | 3000 |  |  |  | 6000 | 1300 | 8500 | 1500 | 400 | 3200 | 4 | 6.5876 | 5000 | 4.4 | A+ | 1590.9091
| 3,5+5,0 | 2000 | 3200 |  |  |  | 5200 | 1600 | 8200 | 1209 | 400 | 3200 | 4.3011 | 5.2565 | 5200 | 8.1 | A++ | 224.6914 | 2300 | 3700 |  |  |  | 6000 | 1300 | 8500 | 1500 | 400 | 3200 | 4 | 6.5876 | 5000 | 4.4 | A+ | 1590.9091
| 1,5+1,5+1,5 | 1500 | 1500 | 1500 |  |  | 4500 | 1600 | 7500 | 1200 | 400 | 2600 | 3.75 | 5.2174 | 4500 | 7.1 | A++ | 221.831 | 1900 | 1900 | 1900 |  |  | 5700 | 1300 | 7500 | 1450 | 400 | 3200 | 3.931 | 6.368 | 4500 | 4.4 | A+ | 1431.8182
| 1,5+1,5+2,0 | 1500 | 1500 | 2100 |  |  | 5100 | 1600 | 8000 | 1200 | 400 | 3000 | 4.25 | 5.2174 | 5100 | 7.2 | A++ | 247.9167 | 1800 | 1800 | 2400 |  |  | 6000 | 1300 | 8000 | 1500 | 400 | 3200 | 4 | 6.5876 | 4500 | 4.4 | A+ | 1431.8182
| 1,5+1,5+2,5 | 1450 | 1450 | 2300 |  |  | 5200 | 1600 | 8200 | 1200 | 400 | 3200 | 4.3333 | 5.2174 | 5200 | 7.2 | A++ | 252.7778 | 1700 | 1700 | 2600 |  |  | 6000 | 1300 | 8500 | 1500 | 400 | 3200 | 4 | 6.5876 | 5000 | 4.4 | A+ | 1590.9091
| 1,5+1,5+3,5 | 1150 | 1150 | 2900 |  |  | 5200 | 1600 | 8200 | 1200 | 400 | 3200 | 4.3333 | 5.2174 | 5200 | 7.2 | A++ | 252.7778 | 1350 | 1350 | 3300 |  |  | 6000 | 1300 | 8500 | 1500 | 400 | 3200 | 4 | 6.5876 | 5000 | 4.4 | A+ | 1590.9091
| 1,5+1,5+5,0 | 1000 | 1000 | 3200 |  |  | 5200 | 1600 | 8200 | 1200 | 400 | 3200 | 4.3333 | 5.2174 | 5200 | 7.2 | A++ | 252.7778 | 1300 | 1300 | 3400 |  |  | 6000 | 1300 | 8500 | 1500 | 400 | 3200 | 4 | 6.5876 | 5000 | 4.4 | A+ | 1590.9091
| 1,5+2,0+2,0 | 1300 | 1950 | 1950 |  |  | 5200 | 1600 | 8200 | 1200 | 400 | 3200 | 4.3333 | 5.2174 | 5200 | 7.2 | A++ | 252.7778 | 1200 | 2400 | 2400 |  |  | 6000 | 1300 | 8500 | 1500 | 400 | 3200 | 4 | 6.5876 | 5000 | 4.4 | A+ | 1590.9091
| 1,5+2,0+2,5 | 1150 | 1750 | 2300 |  |  | 5200 | 1600 | 8200 | 1200 | 400 | 3200 | 4.3333 | 5.2174 | 5200 | 7.2 | A++ | 252.7778 | 1000 | 2300 | 2700 |  |  | 6000 | 1300 | 8500 | 1500 | 400 | 3200 | 4 | 6.5876 | 5000 | 4.4 | A+ | 1590.9091
| 1,5+2,0+3,5 | 1000 | 1400 | 2800 |  |  | 5200 | 1600 | 8200 | 1200 | 400 | 3200 | 4.3333 | 5.2174 | 5200 | 7.2 | A++ | 252.7778 | 900 | 2200 | 2900 |  |  | 6000 | 1300 | 8500 | 1500 | 400 | 3200 | 4 | 6.5876 | 5000 | 4.4 | A+ | 1590.9091
| 1,5+2,0+5,0 | 900 | 1200 | 3100 |  |  | 5200 | 1600 | 8200 | 1200 | 400 | 3200 | 4.3333 | 5.2174 | 5200 | 7.2 | A++ | 252.7778 | 900 | 1900 | 3200 |  |  | 6000 | 1300 | 8500 | 1500 | 400 | 3200 | 4 | 6.5876 | 5000 | 4.4 | A+ | 1590.9091
| 1,5+2,5+2,5 | 1000 | 2100 | 2100 |  |  | 5200 | 1600 | 8200 | 1200 | 400 | 3200 | 4.3333 | 5.2174 | 5200 | 7.2 | A++ | 252.7778 | 900 | 2550 | 2550 |  |  | 6000 | 1300 | 8500 | 1500 | 400 | 3200 | 4 | 6.5876 | 5000 | 4.4 | A+ | 1590.9091
| 1,5+2,5+3,5 | 900 | 1700 | 2600 |  |  | 5200 | 1600 | 8200 | 1200 | 400 | 3200 | 4.3333 | 5.2174 | 5200 | 7.2 | A++ | 252.7778 | 900 | 2500 | 2600 |  |  | 6000 | 1300 | 8500 | 1500 | 400 | 3200 | 4 | 6.5876 | 5000 | 4.4 | A+ | 1590.9091
| 1,5+3,5+3,5 | 800 | 2200 | 2200 |  |  | 5200 | 1600 | 8200 | 1200 | 400 | 3200 | 4.3333 | 5.2174 | 5200 | 7.2 | A++ | 252.7778 | 900 | 2550 | 2550 |  |  | 6000 | 1300 | 8500 | 1500 | 400 | 3200 | 4 | 6.5876 | 5000 | 4.4 | A+ | 1590.9091
| 2,0+2,0+2,0 | 1733 | 1733 | 1734 |  |  | 5200 | 1600 | 8200 | 1200 | 400 | 3200 | 4.3333 | 5.2174 | 5200 | 7.2 | A++ | 252.7778 | 2000 | 2000 | 2000 |  |  | 6000 | 1300 | 8500 | 1500 | 400 | 3200 | 4 | 6.5876 | 5000 | 4.4 | A+ | 1590.9091
| 2,0+2,0+2,5 | 1600 | 1600 | 2000 |  |  | 5200 | 1600 | 8200 | 1200 | 400 | 3200 | 4.3333 | 5.2174 | 5200 | 7.2 | A++ | 252.7778 | 1800 | 1800 | 2400 |  |  | 6000 | 1300 | 8500 | 1500 | 400 | 3200 | 4 | 6.5876 | 5000 | 4.4 | A+ | 1590.9091
| 2,0+2,0+3,5 | 1300 | 1300 | 2600 |  |  | 5200 | 1600 | 8200 | 1200 | 400 | 3200 | 4.3333 | 5.2174 | 5200 | 7.5 | A++ | 242.6667 | 1700 | 1700 | 2600 |  |  | 6000 | 1300 | 8500 | 1500 | 400 | 3200 | 4 | 6.5876 | 5000 | 4.4 | A+ | 1590.9091
| 2,0+2,5+2,5 | 1400 | 1900 | 1900 |  |  | 5200 | 1600 | 8200 | 1200 | 400 | 3200 | 4.3333 | 5.2174 | 5200 | 7.5 | A++ | 242.6667 | 1600 | 2200 | 2200 |  |  | 6000 | 1300 | 8500 | 1500 | 400 | 3200 | 4 | 6.5876 | 5000 | 4.4 | A+ | 1590.9091
| 2,0+2,5+3,5 | 1000 | 1900 | 2300 |  |  | 5200 | 1600 | 8200 | 1200 | 400 | 3200 | 4.3333 | 5.2174 | 5200 | 7.5 | A++ | 242.6667 | 1550 | 2150 | 2300 |  |  | 6000 | 1300 | 8500 | 1500 | 400 | 3200 | 4 | 6.5876 | 5000 | 4.4 | A+ | 1590.9091
| 2,5+2,5+2,5 | 1733 | 1733 | 1734 |  |  | 5200 | 1600 | 8200 | 1150 | 400 | 3200 | 4.5217 | 5 | 5200 | 8.2 | A++ | 221.9512 | 2000 | 2000 | 2000 |  |  | 6000 | 1300 | 8500 | 1450 | 400 | 3200 | 4.1379 | 6.368 | 5000 | 4.6 | A++ | 1521.7391
3AMW72U4RJC
Modèle | Combinaisons Unités Intérieures | W: REFROIDISSEMENT | [6 empty] | CHAUFFAGE
|  | A | B | C | D | E | Capacité totale (W) |  |  | Puissance absorbée(W) |  |  | EER | (A) | Pdc(w) | SEER | Classe | Qce | A | B | C | D | E | Capacité totale (W) |  |  | Puissance absorbée(W) |  |  | COP | (A) | Pdh(W) Climat moyen | SCOP Climat moyen | Classe Climat moyen | Qhe Climat moyen
|  | W | W | W | W | W | NOM | MIN | MAX | NOM | MIN | MAX | W/W | [5 empty] | W | W | W | W | W | NOM | MIN | MAX | NOM | MIN | MAX | W/W
AMW3-24U4RJC (ERP test with 9+9+9) | 1,5+5,0 | 1500 | 5000 |  |  |  | 6500 | 2000 | 9000 | 1660 | 500 | 3500 | 3.9157 | 7.5181 | 6500 | 7.6 | A++ | 299.3421 | 2000 | 5500 |  |  |  | 7500 | 2000 | 9500 | 1900 | 500 | 3700 | 3.9474 | 8.2609 | 4800 | 4.1 | A+ | 1639.0244
| 2,0+2,5 | 2000 | 2500 |  |  |  | 4500 | 2000 | 6500 | 1300 | 440 | 2200 | 3.4615 | 5.8877 | 4500 | 7 | A++ | 225 | 2500 | 3000 |  |  |  | 5500 | 2000 | 6500 | 1470 | 435 | 2250 | 3.7415 | 6.3913 | 4000 | 4.2 | A+ | 1333.3333
| 2,0+3,5 | 2000 | 3500 |  |  |  | 5500 | 2000 | 8000 | 1450 | 460 | 2550 | 3.7931 | 6.567 | 5500 | 7.2 | A++ | 267.3611 | 2500 | 4000 |  |  |  | 6500 | 2000 | 8000 | 1700 | 435 | 2450 | 3.8235 | 7.3913 | 4500 | 4.2 | A+ | 1500
| 2,0+5,0 | 2000 | 5000 |  |  |  | 7000 | 2000 | 10000 | 1750 | 500 | 3900 | 4 | 7.9257 | 7000 | 7.7 | A++ | 318.1818 | 2600 | 5400 |  |  |  | 8000 | 2000 | 10000 | 2000 | 500 | 3900 | 4 | 8.6957 | 5000 | 4.2 | A+ | 1666.6667
| 2,5+2,5 | 2500 | 2500 |  |  |  | 5000 | 2000 | 7000 | 1400 | 460 | 2200 | 3.5714 | 6.3406 | 5000 | 7.1 | A++ | 246.4789 | 3000 | 3000 |  |  |  | 6000 | 2000 | 7500 | 1590 | 435 | 2500 | 3.7736 | 6.913 | 4300 | 4.3 | A+ | 1400
| 2,5+3,5 | 2500 | 3500 |  |  |  | 6000 | 2000 | 8000 | 1570 | 500 | 3000 | 3.8217 | 7.1105 | 6000 | 7.6 | A+ | 276.3158 | 3300 | 3700 |  |  |  | 7000 | 2000 | 9000 | 1800 | 500 | 3500 | 3.8889 | 7.8261 | 4500 | 4.3 | A+ | 1465.1163
| 2,5+5,0 | 2500 | 4500 |  |  |  | 7000 | 2000 | 10000 | 1750 | 500 | 3900 | 4 | 7.9257 | 7000 | 7.7 | A++ | 318.1818 | 2800 | 5200 |  |  |  | 8000 | 2000 | 10000 | 2000 | 500 | 3900 | 4 | 8.6957 | 5000 | 4.4 | A+ | 1590.9091
| 3,5+3,5 | 3500 | 3500 |  |  |  | 7000 | 2000 | 10000 | 1750 | 500 | 3900 | 4 | 7.9257 | 7000 | 7.7 | A++ | 318.1818 | 4000 | 4000 |  |  |  | 8000 | 2000 | 10000 | 2000 | 500 | 3900 | 4 | 8.6957 | 5000 | 4.4 | A+ | 1590.9091
| 3,5+5,0 | 2800 | 4200 |  |  |  | 7000 | 2000 | 10000 | 1730 | 500 | 3900 | 4.0462 | 7.5217 | 7000 | 7.85 | A++ | 312.1019 | 3200 | 4800 |  |  |  | 8000 | 2000 | 10000 | 1980 | 500 | 3900 | 4.0404 | 8.6087 | 5000 | 4.4 | A+ | 1590.9091
| 5,0+5,0 | 3500 | 3500 |  |  |  | 7000 | 2000 | 10000 | 1710 | 500 | 3900 | 4.0936 | 7.4348 | 7000 | 7.9 | A++ | 310.1266 | 4000 | 4000 |  |  |  | 8000 | 2000 | 10000 | 1960 | 500 | 3900 | 4.0816 | 8.5217 | 5000 | 4.4 | A+ | 1590.9091
| 1,5+1,5+2,5 | 1500 | 1500 | 2500 |  |  | 5500 | 2000 | 8000 | 1450 | 580 | 2950 | 3.7931 | 6.567 | 5500 | 7.2 | A++ | 267.3611 | 1700 | 1700 | 3100 |  |  | 6500 | 2000 | 8000 | 1700 | 510 | 2950 | 3.8235 | 7.3913 | 4500 | 4.2 | A+ | 1500
| 1,5+1,5+3,5 | 1500 | 1500 | 3500 |  |  | 6500 | 2000 | 9000 | 1660 | 500 | 3500 | 3.9157 | 7.5181 | 6500 | 7.7 | A++ | 295.4545 | 1900 | 1900 | 3700 |  |  | 7500 | 2000 | 9500 | 1900 | 500 | 3700 | 3.9474 | 8.2609 | 4800 | 4.2 | A+ | 1600
| 1,5+1,5+5,0 | 1300 | 1300 | 4400 |  |  | 7000 | 2000 | 10000 | 1750 | 500 | 3900 | 4 | 7.9257 | 7000 | 7.8 | A++ | 314.1026 | 2000 | 2000 | 4000 |  |  | 8000 | 2000 | 10000 | 2000 | 500 | 3900 | 4 | 8.6957 | 5000 | 4.2 | A+ | 1666.6667
| 1,5+2,0+2,0 | 1500 | 2000 | 2000 |  |  | 5500 | 2000 | 8000 | 1450 | 610 | 2950 | 3.7931 | 6.567 | 5500 | 7.2 | A++ | 267.3611 | 1300 | 2600 | 2600 |  |  | 6500 | 2000 | 8000 | 1700 | 520 | 2950 | 3.8235 | 7.3913 | 4500 | 4.2 | A+ | 1500
| 1,5+2,0+2,5 | 1500 | 2000 | 2500 |  |  | 6000 | 2000 | 8000 | 1570 | 500 | 3000 | 3.8217 | 7.1105 | 6000 | 7.6 | A++ | 276.3158 | 1500 | 2500 | 3000 |  |  | 7000 | 2000 | 9000 | 1800 | 500 | 3500 | 3.8889 | 7.8261 | 4500 | 4.2 | A+ | 1500
| 1,5+2,0+3,5 | 1500 | 2000 | 3500 |  |  | 7000 | 2000 | 10000 | 1750 | 500 | 3900 | 4 | 7.9257 | 7000 | 7.8 | A++ | 314.1026 | 1500 | 2500 | 4000 |  |  | 8000 | 2000 | 10000 | 2000 | 500 | 3900 | 4 | 8.6957 | 4500 | 4.3 | A+ | 1465.1163
| 1,5+2,0+5,0 | 1200 | 1800 | 4000 |  |  | 7000 | 2000 | 10000 | 1730 | 500 | 3900 | 4.0462 | 7.5217 | 7000 | 7.85 | A++ | 312.1019 | 1400 | 2500 | 4100 |  |  | 8000 | 2000 | 10000 | 1980 | 500 | 3900 | 4.0404 | 8.6087 | 5000 | 4.3 | A+ | 1627.907
| 1,5+2,5+2,5 | 1500 | 2500 | 2500 |  |  | 6500 | 2000 | 9000 | 1660 | 500 | 3500 | 3.9157 | 7.5181 | 6500 | 7.7 | A++ | 295.4545 | 1500 | 3000 | 3000 |  |  | 7500 | 2000 | 9500 | 1900 | 500 | 3700 | 3.9474 | 8.2609 | 4800 | 4.3 | A+ | 1562.7907
| 1,5+2,5+3,5 | 1300 | 2500 | 3200 |  |  | 7000 | 2000 | 10000 | 1750 | 500 | 3900 | 4 | 7.9257 | 7000 | 7.8 | A++ | 314.1026 | 2000 | 2500 | 3500 |  |  | 8000 | 2000 | 10000 | 2000 | 500 | 3900 | 4 | 8.6957 | 5000 | 4.3 | A+ | 1627.907
| 1,5+3,5+3,5 | 1000 | 3000 | 3000 |  |  | 7000 | 2000 | 10000 | 1750 | 500 | 3900 | 4 | 7.9257 | 7000 | 7.8 | A++ | 314.1026 | 1600 | 3200 | 3200 |  |  | 8000 | 2000 | 10000 | 2000 | 500 | 3900 | 4 | 8.6957 | 5000 | 4.3 | A+ | 1627.907
| 1,5+3,5+5,0 | 1000 | 2500 | 3500 |  |  | 7000 | 2000 | 10000 | 1710 | 500 | 3900 | 4.0936 | 8 | 7000 | 7.9 | A++ | 310.1266 | 1400 | 3000 | 3600 |  |  | 8000 | 2000 | 10000 | 1960 | 500 | 3900 | 4.0816 | 8.5217 | 5000 | 4.3 | A+ | 1627.907
| 2,0+2,0+2,0 | 2000 | 2000 | 2000 |  |  | 6000 | 2000 | 8000 | 1570 | 500 | 3000 | 3.8217 | 7.1105 | 6000 | 7.6 | A+ | 276.3158 | 2333 | 2333 | 2334 |  |  | 7000 | 2000 | 9000 | 1800 | 500 | 3500 | 3.8889 | 7.8261 | 4500 | 4.3 | A+ | 1465.1163
| 2,0+2,0+2,5 | 2000 | 2000 | 2500 |  |  | 6500 | 2000 | 9000 | 1660 | 500 | 3500 | 3.9157 | 7.5181 | 6500 | 7.7 | A++ | 295.4545 | 2400 | 2400 | 2700 |  |  | 7500 | 2000 | 9500 | 1900 | 500 | 3700 | 3.9474 | 8.2609 | 4800 | 4.3 | A+ | 1562.7907
| 2,0+2,0+3,5 | 2000 | 2000 | 3000 |  |  | 7000 | 2000 | 10000 | 1750 | 500 | 3900 | 4 | 7.9257 | 7000 | 7.8 | A++ | 314.1026 | 2300 | 2300 | 3400 |  |  | 8000 | 2000 | 10000 | 2000 | 500 | 3900 | 4 | 8.6957 | 5000 | 4.35 | A+ | 1609.1954
| 2,0+2,0+5,0 | 1800 | 1800 | 3400 |  |  | 7000 | 2000 | 10000 | 1730 | 500 | 3900 | 4.0462 | 7.5217 | 7000 | 7.85 | A++ | 312.1019 | 2000 | 2000 | 4000 |  |  | 8000 | 2000 | 10000 | 1980 | 500 | 3900 | 4.0404 | 8.6087 | 5000 | 4.35 | A+ | 1609.1954
| 2,0+2,5+2,5 | 2000 | 2500 | 2500 |  |  | 7000 | 2000 | 10000 | 1750 | 500 | 3900 | 4 | 7.9257 | 7000 | 7.8 | A++ | 314.1026 | 2400 | 2800 | 2800 |  |  | 8000 | 2000 | 10000 | 2000 | 500 | 3900 | 4 | 8.6957 | 5000 | 4.35 | A+ | 1609.1954
| 2,0+2,5+3,5 | 1700 | 2300 | 3000 |  |  | 7000 | 2000 | 10000 | 1750 | 500 | 3900 | 4 | 7.9257 | 7000 | 7.8 | A++ | 314.1026 | 2200 | 2600 | 3200 |  |  | 8000 | 2000 | 10000 | 2000 | 500 | 3900 | 4 | 8.6957 | 5000 | 4.4 | A+ | 1590.9091
| 2,0+2,5+5,0 | 1600 | 2000 | 3400 |  |  | 7000 | 2000 | 10000 | 1730 | 500 | 3900 | 4.0462 | 8 | 7000 | 7.85 | A++ | 312.1019 | 1800 | 2300 | 3900 |  |  | 8000 | 2000 | 10000 | 1980 | 500 | 3900 | 4.0404 | 8.6087 | 5000 | 4.4 | A+ | 1590.9091
| 2,0+3,5+3,5 | 1600 | 2700 | 2700 |  |  | 7000 | 2000 | 10000 | 1730 | 500 | 3900 | 4.0462 | 8 | 7000 | 7.85 | A++ | 312.1019 | 2100 | 2950 | 2950 |  |  | 8000 | 2000 | 10000 | 1980 | 500 | 3900 | 4.0404 | 8.6087 | 5000 | 4.4 | A+ | 1590.9091
| 2,0+3,5+5,0 | 1600 | 2200 | 3200 |  |  | 7000 | 2000 | 10000 | 1710 | 500 | 3900 | 4.0936 | 8 | 7000 | 7.9 | A++ | 310.1266 | 1700 | 2500 | 3800 |  |  | 8000 | 2000 | 10000 | 1960 | 500 | 3900 | 4.0816 | 8.5217 | 5000 | 4.4 | A+ | 1590.9091
| 2,5+2,5+2,5 | 2333 | 2333 | 2334 |  |  | 7000 | 2000 | 10000 | 1750 | 500 | 3900 | 4 | 7.9257 | 7000 | 7.9 | A++ | 310.1266 | 2666 | 2667 | 2667 |  |  | 8000 | 2000 | 10000 | 2000 | 500 | 3900 | 4 | 8.6957 | 5000 | 4.4 | A+ | 1590.9091
| 2,5+2,5+3,5 | 2100 | 2100 | 2800 |  |  | 7000 | 2000 | 10000 | 1730 | 500 | 3900 | 4.0462 | 8 | 7000 | 7.95 | A++ | 308.1761 | 2500 | 2500 | 3000 |  |  | 8000 | 2000 | 10000 | 1980 | 500 | 3900 | 4.0404 | 8.6087 | 5000 | 4.6 | A++ | 1521.7391
| 2,5+2,5+5,0 | 1800 | 1800 | 3400 |  |  | 7000 | 2000 | 10000 | 1710 | 500 | 3900 | 4.0936 | 8 | 7000 | 8 | A++ | 306.25 | 1900 | 1900 | 4200 |  |  | 8000 | 2000 | 10000 | 1960 | 500 | 3900 | 4.0816 | 8.5217 | 5000 | 4.62 | A++ | 1515.1515
| 2,5+3,5+3,5 | 2000 | 2500 | 2500 |  |  | 7000 | 2000 | 10000 | 1730 | 500 | 3900 | 4.0462 | 8 | 7000 | 7.95 | A++ | 308.1761 | 2200 | 2900 | 2900 |  |  | 8000 | 2000 | 10000 | 1980 | 500 | 3900 | 4.0404 | 8.6087 | 5000 | 4.61 | A++ | 1518.4382
| 3,5+3,5+3,5 | 2333 | 2333 | 2334 |  |  | 7000 | 2000 | 10000 | 1710 | 500 | 3900 | 4.0936 | 8 | 7000 | 8 | A++ | 306.25 | 2666 | 2667 | 2667 |  |  | 8000 | 2000 | 10000 | 1960 | 500 | 3900 | 4.0816 | 8.5217 | 5000 | 4.62 | A++ | 1515.1515
4AMW81U4RAA |  | W: Gamme en fin de vie qui sera remplacé par 4AMW81U4RJC (voir ci après)
Modèle | Combinaisons Unités Intérieures | W: Cooling Capacity | [6 empty] | Heating Capacity
|  | A | B | C | D | E | Total Capacity (W) |  |  | Power Input(W) |  |  | Pdc(w) | (A) | SEER | EER | Classe | Qce | A | B | C | D | E | Total Capacity (W) |  |  | Power Input(W) |  |  | Pdh(W) | (A) | SCOP | COP | Classe | Qhe
|  | W | W | W | W | W | NOM | MIN | MAX | NOM | MIN | MAX |  |  |  | W/W |  |  | W | W | W | W | W | NOM | MIN | MAX | NOM | MIN | MAX |  |  |  | W/W
4AMW81U4RAA | 1.5+5.0 | 1500 | 5000 |  |  |  | 6500 | 2400 | 8000 | 1950 | 500 | 3300 | 6500 | 8.5 | 6.01 | 3.33 | A + | 379 | 2000 | 5400 |  |  |  | 7400 | 2000 | 8500 | 1950 | 400 | 3300 | 5000 | 8.5 | 3.87 | 3.79 | A | 1809
| 2.0+3.5 | 2100 | 3500 |  |  |  | 5600 | 2200 | 7000 | 1750 | 500 | 2700 | 5600 | 7.6 | 5.95 | 3.2 | A + | 329 | 2600 | 3700 |  |  |  | 6300 | 1800 | 7200 | 1750 | 400 | 2700 | 5000 | 7.6 | 3.81 | 3.6 | A | 1837
| 2.0+5.0 | 2100 | 4800 |  |  |  | 6900 | 2400 | 8000 | 1950 | 500 | 3300 | 6900 | 8.5 | 6.01 | 3.54 | A + | 402 | 2600 | 5400 |  |  |  | 8000 | 2000 | 8500 | 1950 | 400 | 3300 | 6000 | 8.5 | 3.87 | 4.1 | A | 2171
| 2.5+2.5 | 2600 | 2600 |  |  |  | 5200 | 2200 | 7000 | 1680 | 500 | 3000 | 5200 | 7.3 | 5.93 | 3.1 | A + | 307 | 3000 | 3000 |  |  |  | 6000 | 1800 | 7200 | 1680 | 400 | 3000 | 5000 | 7.3 | 3.8 | 3.57 | A | 1842
| 2.5+3.5 | 2600 | 3500 |  |  |  | 6100 | 2200 | 7200 | 1850 | 500 | 3100 | 6100 | 8 | 5.95 | 3.3 | A + | 359 | 3000 | 3700 |  |  |  | 6700 | 1800 | 7500 | 1850 | 400 | 3100 | 5000 | 8 | 3.81 | 3.62 | A | 1837
| 2.5+5.0 | 2600 | 4800 |  |  |  | 7400 | 2400 | 9000 | 2100 | 500 | 3500 | 7400 | 9.1 | 6.01 | 3.52 | A + | 431 | 3000 | 5500 |  |  |  | 8500 | 2000 | 9500 | 2100 | 400 | 3500 | 7000 | 9.1 | 3.87 | 4.05 | A | 2532
| 3.5+3.5 | 3500 | 3500 |  |  |  | 7000 | 2200 | 8000 | 2050 | 500 | 3100 | 7000 | 8.9 | 5.97 | 3.41 | A + | 410 | 3700 | 3700 |  |  |  | 7400 | 1800 | 8700 | 2050 | 400 | 3100 | 7000 | 8.9 | 3.83 | 3.61 | A | 2559
| 3.5+5.0 | 3200 | 4800 |  |  |  | 8000 | 2200 | 9500 | 2110 | 500 | 3500 | 8000 | 9.2 | 6 | 3.79 | A + | 467 | 3620 | 5380 |  |  |  | 9000 | 2000 | 9700 | 2110 | 400 | 3500 | 7200 | 9.2 | 3.89 | 4.27 | A | 2591
| 5.0+5.0 | 4000 | 4000 |  |  |  | 8000 | 2300 | 11000 | 2200 | 500 | 3800 | 8000 | 9.6 | 6.23 | 3.64 | A++ | 449 | 4500 | 4500 |  |  |  | 9000 | 2000 | 11000 | 2200 | 420 | 3800 | 7500 | 9.6 | 3.91 | 4.09 | A | 2685
| 1.5+1.5+3.5 | 1500 | 1500 | 3500 |  |  | 6500 | 2400 | 8000 | 1950 | 500 | 3300 | 6500 | 8.5 | 6.01 | 3.33 | A + | 379 | 2000 | 2000 | 3400 |  |  | 7400 | 2000 | 8500 | 1950 | 400 | 3300 | 5000 | 8.5 | 3.87 | 3.79 | A | 1809
| 1.5+1.5+5.0 | 1500 | 1500 | 5000 |  |  | 8000 | 2200 | 9500 | 2110 | 500 | 3500 | 8000 | 9.2 | 6 | 3.79 | A + | 467 | 2000 | 2000 | 5000 |  |  | 9000 | 2000 | 9700 | 2110 | 400 | 3500 | 7200 | 9.2 | 3.89 | 4.27 | A | 2591
| 1.5+2.0+3.5 | 1500 | 2000 | 3500 |  |  | 7000 | 2200 | 8000 | 2050 | 500 | 3100 | 7000 | 8.9 | 5.97 | 3.41 | A + | 410 | 2000 | 2500 | 2900 |  |  | 7400 | 1800 | 8700 | 2050 | 400 | 3100 | 7000 | 8.9 | 3.83 | 3.61 | A | 2559
| 1.5+2.0+5.0 | 1400 | 1800 | 4800 |  |  | 8000 | 2200 | 9500 | 2110 | 500 | 3500 | 8000 | 9.2 | 6 | 3.79 | A + | 467 | 1800 | 2300 | 4900 |  |  | 9000 | 2000 | 9700 | 2110 | 400 | 3500 | 7200 | 9.2 | 3.89 | 4.27 | A | 2591
| 1.5+2.5+2.5 | 1500 | 2500 | 2500 |  |  | 6500 | 2400 | 8000 | 1950 | 500 | 3300 | 6500 | 8.5 | 6.01 | 3.33 | A + | 379 | 2000 | 2700 | 2700 |  |  | 7400 | 2000 | 8500 | 1950 | 400 | 3300 | 5000 | 8.5 | 3.87 | 3.79 | A | 1809
| 1.5+2.5+3.5 | 1500 | 2500 | 3400 |  |  | 7400 | 2400 | 9000 | 2130 | 540 | 3500 | 7400 | 9.3 | 6.39 | 3.47 | A++ | 405 | 2000 | 3000 | 3900 |  |  | 8900 | 2200 | 9500 | 2130 | 420 | 3500 | 7000 | 9.3 | 3.85 | 4.18 | A | 2545
| 1.5+2.5+5.0 | 1250 | 2250 | 4500 |  |  | 8000 | 2400 | 10000 | 2250 | 540 | 3800 | 8000 | 9.8 | 6.43 | 3.56 | A++ | 435 | 1500 | 2600 | 4900 |  |  | 9000 | 2200 | 10500 | 2250 | 420 | 3800 | 7500 | 9.8 | 3.87 | 4 | A | 2713
| 1.5+3.5+3.5 | 1400 | 3300 | 3300 |  |  | 8000 | 2400 | 10000 | 2250 | 540 | 3800 | 8000 | 9.8 | 6.43 | 3.56 | A++ | 435 | 1600 | 3700 | 3700 |  |  | 9000 | 2200 | 10500 | 2250 | 420 | 3800 | 7500 | 9.8 | 3.87 | 4 | A | 2713
| 1.5+3.5+5.0 | 1200 | 2800 | 4000 |  |  | 8000 | 2400 | 10000 | 2250 | 540 | 3800 | 8000 | 9.8 | 6.43 | 3.56 | A++ | 435 | 1300 | 3200 | 4500 |  |  | 9000 | 2200 | 10500 | 2250 | 420 | 3800 | 7500 | 9.8 | 3.87 | 4 | A | 2713
| 1.5+5.0+5.0 | 1000 | 3500 | 3500 |  |  | 8000 | 2400 | 10000 | 2250 | 540 | 3800 | 8000 | 9.8 | 6.43 | 3.56 | A++ | 435 | 1200 | 3900 | 3900 |  |  | 9000 | 2200 | 10500 | 2250 | 420 | 3800 | 7500 | 9.8 | 3.87 | 4 | A | 2713
| 2.0+2.0+2.0 | 2100 | 2100 | 2100 |  |  | 6300 | 2400 | 8500 | 1900 | 540 | 3300 | 6300 | 8.3 | 6.32 | 3.32 | A++ | 349 | 2600 | 2600 | 2600 |  |  | 7800 | 2200 | 9200 | 1900 | 420 | 3300 | 6000 | 8.3 | 3.84 | 4.11 | A | 2188
| 2.0+2.0+2.5 | 2100 | 2100 | 2600 |  |  | 6800 | 2400 | 8700 | 1980 | 540 | 3500 | 6800 | 8.6 | 6.32 | 3.43 | A++ | 377 | 2600 | 2600 | 3000 |  |  | 8200 | 2200 | 9200 | 1980 | 420 | 3500 | 6000 | 8.6 | 3.84 | 4.14 | A | 2188
| 2.0+2.0+3.5 | 2100 | 2100 | 3200 |  |  | 7400 | 2400 | 9000 | 2130 | 540 | 3500 | 7400 | 9.3 | 6.39 | 3.47 | A++ | 405 | 2600 | 2600 | 3700 |  |  | 8900 | 2200 | 9500 | 2130 | 420 | 3500 | 7000 | 9.3 | 3.85 | 4.18 | A | 2545
| 2.0+2.0+5.0 | 1910 | 1910 | 4180 |  |  | 8000 | 2400 | 10500 | 2250 | 540 | 3800 | 8000 | 9.8 | 6.43 | 3.56 | A++ | 435 | 2187 | 2187 | 4626 |  |  | 9000 | 2200 | 10500 | 2250 | 420 | 3800 | 7500 | 9.8 | 3.87 | 4 | A | 2713
| 2.0+2.5+2.5 | 2100 | 2600 | 2600 |  |  | 7300 | 2400 | 9000 | 2200 | 540 | 3600 | 7300 | 9.6 | 6.32 | 3.32 | A++ | 404 | 2600 | 3000 | 3000 |  |  | 8600 | 2200 | 9500 | 2200 | 420 | 3600 | 7000 | 9.6 | 3.84 | 3.91 | A | 2552
| 2.0+2.5+3.5 | 2100 | 2600 | 3300 |  |  | 8000 | 2400 | 9500 | 2250 | 540 | 3700 | 8000 | 9.8 | 6.39 | 3.56 | A++ | 438 | 2520 | 2900 | 3580 |  |  | 8600 | 2200 | 10000 | 2250 | 420 | 3700 | 7000 | 9.8 | 3.85 | 3.82 | A | 2545
| 2.0+2.5+5.0 | 1810 | 2240 | 3950 |  |  | 8000 | 2400 | 10500 | 2250 | 540 | 3800 | 8000 | 9.8 | 6.43 | 3.56 | A++ | 435 | 2110 | 2430 | 4460 |  |  | 9000 | 2200 | 10500 | 2250 | 420 | 3800 | 7500 | 9.8 | 3.9 | 4 | A | 2692
| 2.0+3.5+3.5 | 2020 | 2990 | 2990 |  |  | 8000 | 2400 | 10000 | 2250 | 540 | 3700 | 8000 | 9.8 | 6.49 | 3.56 | A++ | 431 | 2340 | 3330 | 3330 |  |  | 9000 | 2200 | 10000 | 2250 | 420 | 3700 | 7500 | 9.8 | 3.93 | 4 | A | 2672
| 2.0+3.5+5.0 | 1800 | 2800 | 3400 |  |  | 8000 | 2400 | 10000 | 2250 | 540 | 3700 | 8000 | 9.8 | 6.49 | 3.56 | A++ | 431 | 2000 | 3200 | 3800 |  |  | 9000 | 2200 | 10000 | 2250 | 420 | 3700 | 7500 | 9.8 | 3.93 | 4 | A | 2672
| 2.5+2.5+2.5 | 2600 | 2600 | 2600 |  |  | 7800 | 2400 | 9500 | 2230 | 540 | 3700 | 7800 | 9.7 | 6.32 | 3.5 | A++ | 432 | 3000 | 3000 | 3000 |  |  | 8600 | 2200 | 10000 | 2230 | 420 | 3700 | 7000 | 9.7 | 3.84 | 3.86 | A | 2552
| 2.5+2.5+3.5 | 2540 | 2540 | 2920 |  |  | 8000 | 2400 | 10000 | 2250 | 540 | 3800 | 8000 | 9.8 | 6.39 | 3.56 | A++ | 438 | 2784 | 2784 | 3433 |  |  | 9000 | 2200 | 10000 | 2250 | 420 | 3800 | 7500 | 9.8 | 3.85 | 4 | A | 2727
| 2.5+2.5+5.0 | 2130 | 2130 | 3740 |  |  | 8000 | 2400 | 10500 | 2250 | 540 | 4000 | 8000 | 9.8 | 6.43 | 3.56 | A++ | 435 | 2350 | 2350 | 4300 |  |  | 9000 | 2200 | 10500 | 2250 | 420 | 4000 | 7500 | 9.8 | 3.9 | 4 | A | 2692
| 2.5+3.5+3.5 | 2370 | 2815 | 2815 |  |  | 8000 | 2400 | 10000 | 2250 | 540 | 4000 | 8000 | 9.8 | 6.98 | 3.56 | A++ | 401 | 2600 | 3200 | 3200 |  |  | 9000 | 2200 | 10000 | 2250 | 420 | 4000 | 7500 | 9.8 | 3.88 | 4 | A | 2706
| 2.5+3.5+5.0 | 2010 | 2480 | 3510 |  |  | 8000 | 2400 | 10500 | 2250 | 540 | 3800 | 8000 | 9.8 | 7.18 | 3.56 | A++ | 390 | 2210 | 2730 | 4060 |  |  | 9000 | 2200 | 10500 | 2250 | 420 | 3800 | 7500 | 9.8 | 3.97 | 4 | A | 2645
| 3.5+3.5+3.5 | 2667 | 2667 | 2667 |  |  | 8000 | 2400 | 10500 | 2250 | 540 | 3800 | 8000 | 9.8 | 7.16 | 3.56 | A++ | 391 | 3000 | 3000 | 3000 |  |  | 9000 | 2200 | 10000 | 2250 | 420 | 3800 | 7500 | 9.8 | 4.01 | 4 | A+ | 2618
| 1.5+1.5+1.5+2.0 | 1500 | 1500 | 1500 | 2000 |  | 6500 | 2400 | 8000 | 1950 | 500 | 3300 | 6500 | 8.5 | 6.01 | 3.33 | A + | 379 | 1700 | 1700 | 1700 | 2300 |  | 7400 | 2000 | 8500 | 1950 | 400 | 3300 | 5000 | 8.5 | 3.87 | 3.79 | A | 1809
| 1.5+1.5+2.0+2.0 | 1500 | 1500 | 2000 | 2000 |  | 7000 | 2200 | 8000 | 2050 | 500 | 3100 | 7000 | 8.9 | 5.97 | 3.41 | A + | 410 | 1700 | 1700 | 2000 | 2000 |  | 7400 | 2000 | 8500 | 1950 | 400 | 3300 | 5000 | 8.5 | 3.87 | 3.79 | A | 1809
| 1.5+1.5+2.0+2.5 | 1500 | 1500 | 2000 | 2400 |  | 7400 | 2400 | 9000 | 2130 | 540 | 3500 | 7400 | 9.3 | 6.39 | 3.47 | A++ | 405 | 1800 | 1800 | 2100 | 3200 |  | 8900 | 2200 | 9500 | 2130 | 420 | 3500 | 7000 | 9.3 | 3.85 | 4.18 | A | 2545
| 1.5+1.5+2.0+3.5 | 1500 | 1500 | 1800 | 3200 |  | 8000 | 2600 | 11500 | 2250 | 580 | 4000 | 8000 | 10.1 | 7.03 | 3.56 | A++ | 398 | 1700 | 1700 | 2000 | 3600 |  | 9000 | 2200 | 12000 | 2250 | 460 | 4000 | 7500 | 10 | 4.05 | 4 | A+ | 2593
| 1.5+1.5+2.0+5.0 | 1400 | 1400 | 1700 | 3500 |  | 8000 | 2600 | 11500 | 2250 | 580 | 4000 | 8000 | 10.1 | 7.03 | 3.56 | A++ | 398 | 1500 | 1500 | 2000 | 4000 |  | 9000 | 2200 | 12000 | 2250 | 460 | 4000 | 7500 | 10 | 4.05 | 4 | A+ | 2593
| 1.5+1.5+2.5+2.5 | 1400 | 1400 | 2600 | 2600 |  | 8000 | 2600 | 11500 | 2250 | 580 | 4000 | 8000 | 10.1 | 7.03 | 3.56 | A++ | 398 | 1500 | 1500 | 3000 | 3000 |  | 9000 | 2200 | 12000 | 2250 | 460 | 4000 | 7500 | 10 | 4.05 | 4 | A+ | 2593
| 1.5+1.5+2.5+3.5 | 1400 | 1400 | 2300 | 2900 |  | 8000 | 2600 | 11500 | 2250 | 580 | 4000 | 8000 | 10.1 | 7.03 | 3.56 | A++ | 398 | 1500 | 1500 | 2500 | 3500 |  | 9000 | 2200 | 12000 | 2250 | 460 | 4000 | 7500 | 10 | 4.05 | 4 | A+ | 2593
| 1.5+1.5+2.5+5.0 | 1300 | 1300 | 2000 | 3400 |  | 8000 | 2600 | 11500 | 2250 | 580 | 4000 | 8000 | 10.1 | 7.03 | 3.56 | A++ | 398 | 1400 | 1400 | 2400 | 3800 |  | 9000 | 2200 | 12000 | 2250 | 460 | 4000 | 7500 | 10 | 4.05 | 4 | A+ | 2593
| 1.5+1.5+3.5+3.5 | 1300 | 1300 | 2700 | 2700 |  | 8000 | 2600 | 11500 | 2250 | 580 | 4000 | 8000 | 10.1 | 7.03 | 3.56 | A++ | 398 | 1400 | 1400 | 3100 | 3100 |  | 9000 | 2200 | 12000 | 2250 | 460 | 4000 | 7500 | 10 | 4.05 | 4 | A+ | 2593
| 1.5+1.5+3.5+5.0 | 1300 | 1300 | 2500 | 2900 |  | 8000 | 2600 | 11500 | 2250 | 580 | 4000 | 8000 | 10.1 | 7.03 | 3.56 | A++ | 398 | 1300 | 1300 | 3000 | 3400 |  | 9000 | 2200 | 12000 | 2250 | 460 | 4000 | 7500 | 10 | 4.05 | 4 | A+ | 2593
| 1.5+2.0+2.0+2.0 | 1400 | 2200 | 2200 | 2200 |  | 8000 | 2600 | 11500 | 2250 | 580 | 4000 | 8000 | 10.1 | 7.03 | 3.56 | A++ | 398 | 1500 | 2500 | 2500 | 2500 |  | 9000 | 2200 | 12000 | 2250 | 460 | 4000 | 7500 | 10 | 4.05 | 4 | A+ | 2593
| 1.5+2.0+2.0+2.5 | 1400 | 2000 | 2000 | 2600 |  | 8000 | 2600 | 11500 | 2250 | 580 | 4000 | 8000 | 10.1 | 7.03 | 3.56 | A++ | 398 | 1500 | 2300 | 2300 | 2900 |  | 9000 | 2200 | 12000 | 2250 | 460 | 4000 | 7500 | 10 | 4.05 | 4 | A+ | 2593
| 1.5+2.0+2.0+3.5 | 1400 | 1900 | 1900 | 2800 |  | 8000 | 2600 | 11500 | 2250 | 580 | 4000 | 8000 | 10.1 | 7.03 | 3.56 | A++ | 398 | 1500 | 2100 | 2100 | 3300 |  | 9000 | 2200 | 12000 | 2250 | 460 | 4000 | 7500 | 10 | 4.05 | 4 | A+ | 2593
| 1.5+2.0+2.0+5.0 | 1300 | 1700 | 1700 | 3300 |  | 8000 | 2600 | 11500 | 2250 | 580 | 4000 | 8000 | 10.1 | 7.03 | 3.56 | A++ | 398 | 1400 | 2000 | 2000 | 3600 |  | 9000 | 2200 | 12000 | 2250 | 460 | 4000 | 7500 | 10 | 4.05 | 4 | A+ | 2593
| 1.5+2.0+2.5+2.5 | 1400 | 2000 | 2300 | 2300 |  | 8000 | 2600 | 11500 | 2250 | 580 | 4000 | 8000 | 10.1 | 7.03 | 3.56 | A++ | 398 | 1500 | 2100 | 2700 | 2700 |  | 9000 | 2200 | 12000 | 2250 | 460 | 4000 | 7500 | 10 | 4.05 | 4 | A+ | 2593
| 1.5+2.0+2.5+3.5 | 1400 | 1900 | 2200 | 2500 |  | 8000 | 2600 | 11500 | 2250 | 580 | 4000 | 8000 | 10.1 | 7.03 | 3.56 | A++ | 398 | 1500 | 2000 | 2600 | 2900 |  | 9000 | 2200 | 12000 | 2250 | 460 | 4000 | 7500 | 10 | 4.05 | 4 | A+ | 2593
| 1.5+2.0+2.5+5.0 | 1300 | 1800 | 2000 | 2900 |  | 8000 | 2600 | 11500 | 2250 | 580 | 4000 | 8000 | 10.1 | 7.03 | 3.56 | A++ | 398 | 1400 | 1900 | 2500 | 3200 |  | 9000 | 2200 | 12000 | 2250 | 460 | 4000 | 7500 | 10 | 4.05 | 4 | A+ | 2593
| 1.5+2.5+2.5+2.5 | 1100 | 2300 | 2300 | 2300 |  | 8000 | 2600 | 11500 | 2250 | 580 | 4000 | 8000 | 10.1 | 7.03 | 3.56 | A++ | 398 | 1200 | 2600 | 2600 | 2600 |  | 9000 | 2200 | 12000 | 2250 | 460 | 4000 | 7500 | 10 | 4.05 | 4 | A+ | 2593
| 1.5+2.5+2.5+3.5 | 1100 | 2200 | 2200 | 2500 |  | 8000 | 2600 | 11500 | 2250 | 580 | 4000 | 8000 | 10.1 | 7.03 | 3.56 | A++ | 398 | 1200 | 2500 | 2500 | 2800 |  | 9000 | 2200 | 12000 | 2250 | 460 | 4000 | 7500 | 10 | 4.05 | 4 | A+ | 2593
| 1.5+2.5+3.5+3.5 | 1100 | 1900 | 2500 | 2500 |  | 8000 | 2600 | 11500 | 2250 | 580 | 4000 | 8000 | 10.1 | 7.03 | 3.56 | A++ | 398 | 1200 | 2400 | 2700 | 2700 |  | 9000 | 2200 | 12000 | 2250 | 460 | 4000 | 7500 | 10 | 4.05 | 4 | A+ | 2593
| 2.0+2.0+2.0+2.0 | 2000 | 2000 | 2000 | 2000 |  | 8000 | 2600 | 11500 | 2250 | 580 | 4000 | 8000 | 10 | 7.01 | 3.56 | A++ | 399 | 2250 | 2250 | 2250 | 2250 |  | 9000 | 2200 | 12000 | 2250 | 460 | 4000 | 7500 | 10 | 4.05 | 4 | A+ | 2593
| 2.0+2.0+2.0+2.5 | 1933 | 1933 | 1933 | 2200 |  | 8000 | 2600 | 11500 | 2250 | 580 | 4000 | 8000 | 10.1 | 7.03 | 3.56 | A++ | 398 | 2167 | 2167 | 2167 | 2500 |  | 9000 | 2200 | 12000 | 2250 | 460 | 4000 | 7500 | 10 | 4.05 | 4 | A+ | 2593
| 2.0+2.0+2.0+3.5 | 1810 | 1810 | 1810 | 2570 |  | 8000 | 2600 | 11500 | 2250 | 580 | 4000 | 8000 | 10.2 | 7.05 | 3.56 | A++ | 397 | 2035 | 2035 | 2035 | 2895 |  | 9000 | 2200 | 12000 | 2250 | 460 | 4000 | 7500 | 10.1 | 4.06 | 4 | A+ | 2586
| 2.0+2.0+2.0+5.0 | 1550 | 1550 | 1550 | 3350 |  | 8000 | 2600 | 11500 | 2270 | 580 | 4000 | 8000 | 10.2 | 7.07 | 3.52 | A++ | 396 | 1760 | 1760 | 1760 | 3720 |  | 9000 | 2200 | 12000 | 2270 | 460 | 4000 | 7800 | 10.2 | 4.09 | 3.96 | A+ | 2670
| 2.0+2.0+2.5+2.5 | 1830 | 1830 | 2170 | 2170 |  | 8000 | 2600 | 11500 | 2250 | 580 | 4000 | 8000 | 10.2 | 7.09 | 3.56 | A++ | 395 | 2090 | 2090 | 2410 | 2410 |  | 9000 | 2200 | 12000 | 2250 | 460 | 4000 | 7800 | 10.1 | 4.05 | 4 | A+ | 2696
| 2.0+2.0+2.5+3.5 | 1720 | 1720 | 2130 | 2430 |  | 8000 | 2600 | 11500 | 2250 | 580 | 4000 | 8000 | 10.2 | 7.11 | 3.56 | A++ | 394 | 1965 | 1965 | 2270 | 2800 |  | 9000 | 2200 | 12000 | 2250 | 460 | 4000 | 8000 | 10.1 | 4.07 | 4 | A+ | 2752
| 2.0+2.0+2.5+5.0 | 1480 | 1480 | 1840 | 3200 |  | 8000 | 2600 | 11500 | 2270 | 580 | 4000 | 8000 | 10.2 | 7.13 | 3.52 | A++ | 393 | 1710 | 1710 | 1970 | 3610 |  | 9000 | 2200 | 12000 | 2270 | 460 | 4000 | 8000 | 10.2 | 4.1 | 3.96 | A+ | 2732
| 2.0+2.0+3.5+3.5 | 1620 | 1620 | 2380 | 2380 |  | 8000 | 2600 | 11500 | 2250 | 580 | 4000 | 8000 | 10.2 | 7.15 | 3.56 | A++ | 392 | 1860 | 1860 | 2640 | 2640 |  | 9000 | 2200 | 12000 | 2250 | 460 | 4000 | 8000 | 10.1 | 4.06 | 4 | A+ | 2759
| 2.0+2.5+2.5+2.5 | 1850 | 2050 | 2050 | 2050 |  | 8000 | 2600 | 11500 | 2250 | 580 | 4000 | 8000 | 10.2 | 7.17 | 3.56 | A++ | 391 | 2010 | 2330 | 2330 | 2330 |  | 9000 | 2200 | 12000 | 2250 | 460 | 4000 | 8000 | 10.1 | 4.05 | 4 | A+ | 2765
| 2.0+2.5+2.5+3.5 | 1640 | 1930 | 1930 | 2500 |  | 8000 | 2600 | 11500 | 2250 | 580 | 4000 | 8000 | 10.2 | 7.19 | 3.56 | A++ | 389 | 1900 | 2195 | 2195 | 2710 |  | 9000 | 2200 | 12000 | 2250 | 460 | 4000 | 8000 | 10.1 | 4.06 | 4 | A+ | 2759
| 2.0+2.5+3.5+3.5 | 1550 | 1920 | 2265 | 2265 |  | 8000 | 2600 | 11500 | 2250 | 580 | 4000 | 8000 | 10.2 | 7.21 | 3.56 | A++ | 388 | 1800 | 2080 | 2560 | 2560 |  | 9000 | 2200 | 12000 | 2250 | 460 | 4000 | 8000 | 10.1 | 4.08 | 4 | A+ | 2745
| 2.5+2.5+2.5+2.5 | 2000 | 2000 | 2000 | 2000 |  | 8000 | 2600 | 11500 | 2250 | 580 | 4000 | 8000 | 10.2 | 7.23 | 3.56 | A++ | 387 | 2250 | 2250 | 2250 | 2250 |  | 9000 | 2200 | 12000 | 2250 | 460 | 4000 | 8000 | 10.1 | 4.05 | 4 | A+ | 2765
| 2.5+2.5+2.5+3.5 | 1940 | 1940 | 1940 | 2180 |  | 8000 | 2600 | 11500 | 2250 | 580 | 4000 | 8000 | 10.2 | 7.25 | 3.56 | A++ | 386 | 2125 | 2125 | 2125 | 2625 |  | 9000 | 2200 | 12000 | 2250 | 460 | 4000 | 8000 | 10.1 | 4.06 | 4 | A+ | 2759
4AMW81U4RJC |  | W: /!\ Gamme qui n'est pas encore commercialisée. Sa commercialisation débutera quand la référence 4AMW81U4RAA sera arrêté.
Modèle | Combinaisons Unités Intérieures | W: REFROIDISSEMENT | [6 empty] | CHAUFFAGE
|  | A | B | C | D | E | Capacité totale (W) |  |  | Puissance absorbée(W) |  |  | EER | (A) | Pdc(w) | SEER | Classe | Qce | A | B | C | D | E | Capacité totale (W) |  |  | Puissance absorbée(W) |  |  | COP | (A) | Pdh(W) Climat moyen | SCOP Climat moyen | Classe Climat moyen | Qhe Climat moyen
|  | W | W | W | W | W | NOM | MIN | MAX | NOM | MIN | MAX | W/W | [5 empty] | W | W | W | W | W | NOM | MIN | MAX | NOM | MIN | MAX | W/W
AMW4-27U4RJC (ERP test with 9+9+9) | 1,5+5,0 | 1500 | 5000 |  |  |  | 6500 | 2400 | 8000 | 1950 | 500 | 3300 | 3.3333 | 8.7326 | 6500 | 7 | A++ | 325 | 2000 | 5400 |  |  |  | 7400 | 2000 | 8500 | 1950 | 400 | 3300 | 3.7949 | 8.4783 | 5000 | 4.1 | A+ | 1707.3171
| 2,0+3,5 | 2100 | 3500 |  |  |  | 5600 | 2200 | 7000 | 1750 | 500 | 2700 | 3.2 | 7.837 | 5600 | 7 | A++ | 280 | 2600 | 3700 |  |  |  | 6300 | 1800 | 7200 | 1850 | 400 | 3100 | 3.4054 | 8.0435 | 5000 | 4.1 | A+ | 1707.3171
| 2,0+5,0 | 2100 | 4800 |  |  |  | 6900 | 2400 | 8000 | 1950 | 500 | 3300 | 3.5385 | 8.7326 | 6900 | 7 | A++ | 345 | 2600 | 5400 |  |  |  | 8000 | 2000 | 8500 | 1950 | 400 | 3300 | 4.1026 | 8.4783 | 5600 | 4.1 | A+ | 1912.1951
| 2,5+2,5 | 2600 | 2600 |  |  |  | 5200 | 2200 | 7000 | 1680 | 500 | 3000 | 3.0952 | 7.5235 | 5200 | 6.9 | A++ | 263.7681 | 3000 | 3000 |  |  |  | 6000 | 1800 | 7200 | 1680 | 400 | 3200 | 3.5714 | 7.3043 | 5000 | 4.1 | A+ | 1707.3171
| 2,5+3,5 | 2600 | 3500 |  |  |  | 6100 | 2200 | 7200 | 1850 | 500 | 3100 | 3.2973 | 8.2848 | 6100 | 6.95 | A++ | 307.1942 | 3000 | 3700 |  |  |  | 6700 | 1800 | 7500 | 1850 | 400 | 3300 | 3.6216 | 8.0435 | 5000 | 4.1 | A+ | 1707.3171
| 2,5+5,0 | 2600 | 4800 |  |  |  | 7400 | 2400 | 9000 | 2100 | 500 | 3500 | 3.5238 | 9.4043 | 7400 | 7.05 | A++ | 367.3759 | 3000 | 5500 |  |  |  | 8500 | 2000 | 9500 | 2100 | 400 | 3500 | 4.0476 | 9.1304 | 5600 | 4.1 | A+ | 1912.1951
| 3,5+3,5 | 3500 | 3500 |  |  |  | 7000 | 2200 | 8000 | 2200 | 500 | 3100 | 3.1818 | 9.8522 | 7000 | 7 | A++ | 350 | 3700 | 3700 |  |  |  | 7400 | 1800 | 8700 | 2050 | 400 | 3300 | 3.6098 | 8.913 | 5600 | 4.1 | A+ | 1912.1951
| 3,5+5,0 | 3200 | 4800 |  |  |  | 8000 | 2200 | 9500 | 2400 | 500 | 3500 | 3.3333 | 10.7478 | 8000 | 7.1 | A++ | 394.3662 | 3619.5652 | 5380.4348 |  |  |  | 9000 | 2000 | 9700 | 2110 | 400 | 3600 | 4.2654 | 9.1739 | 5600 | 4.1 | A+ | 1912.1951
| 5,0+5,0 | 4000 | 4000 |  |  |  | 8000 | 2300 | 10500 | 2300 | 500 | 3800 | 3.4783 | 10.3 | 8000 | 7.25 | A++ | 386.2069 | 4500 | 4500 |  |  |  | 9000 | 2000 | 11000 | 2200 | 420 | 3950 | 4.0909 | 9.5652 | 5600 | 4.1 | A+ | 1912.1951
| 1,5+1,5+3,5 | 1500 | 1500 | 3500 |  |  | 6500 | 2400 | 8000 | 1950 | 500 | 3300 | 3.3333 | 8.7326 | 6500 | 7.35 | A++ | 309.5238 | 2000 | 2000 | 3400 |  |  | 7400 | 2000 | 8500 | 2000 | 400 | 3100 | 3.7 | 8.6957 | 5000 | 4.2 | A+ | 1666.6667
| 1,5+1,5+5,0 | 1500 | 1500 | 5000 |  |  | 8000 | 2200 | 9500 | 2250 | 500 | 3500 | 3.5556 | 10.0761 | 8000 | 7 | A++ | 400 | 2000 | 2000 | 5000 |  |  | 9000 | 2000 | 9700 | 2350 | 400 | 3300 | 3.8298 | 10.2174 | 5600 | 4.2 | A+ | 1866.6667
| 1,5+2,0+3,5 | 1500 | 2000 | 3500 |  |  | 7000 | 2200 | 8000 | 2050 | 500 | 3100 | 3.4146 | 9.1804 | 7000 | 7 | A++ | 350 | 2000 | 2500 | 2900 |  |  | 7400 | 1800 | 8700 | 2000 | 400 | 3200 | 3.7 | 8.6957 | 5600 | 4.2 | A+ | 1866.6667
| 1,5+2,0+5,0 | 1400 | 1800 | 4800 |  |  | 8000 | 2200 | 9500 | 2250 | 500 | 3500 | 3.5556 | 10.0761 | 8000 | 7 | A++ | 400 | 1800 | 2300 | 4900 |  |  | 9000 | 2000 | 9700 | 2340 | 400 | 3300 | 3.8462 | 10.1739 | 5600 | 4.2 | A+ | 1866.6667
| 1,5+2,5+2,5 | 1500 | 2500 | 2500 |  |  | 6500 | 2400 | 8000 | 1950 | 500 | 3300 | 3.3333 | 8.7326 | 6500 | 7 | A++ | 325 | 2000 | 2700 | 2700 |  |  | 7400 | 2000 | 8500 | 1930 | 400 | 3100 | 3.8342 | 8.3913 | 5000 | 4.2 | A+ | 1666.6667
| 1,5+2,5+3,5 | 1500 | 2500 | 3400 |  |  | 7400 | 2400 | 9000 | 2130 | 540 | 3500 | 3.4742 | 9.5387 | 7400 | 7 | A++ | 370 | 2000 | 3000 | 3900 |  |  | 8900 | 2200 | 9500 | 2350 | 420 | 3500 | 3.7872 | 10.2174 | 5600 | 4.2 | A+ | 1866.6667
| 1,5+2,5+5,0 | 1250 | 2250 | 4500 |  |  | 8000 | 2400 | 10000 | 2200 | 540 | 3800 | 3.6364 | 9.8522 | 8000 | 7 | A++ | 400 | 1500 | 2600 | 4900 |  |  | 9000 | 2200 | 10500 | 2330 | 420 | 3600 | 3.8627 | 10.1304 | 5600 | 4.2 | A+ | 1866.6667
| 1,5+3,5+3,5 | 1400 | 3300 | 3300 |  |  | 8000 | 2400 | 10000 | 2250 | 540 | 3800 | 3.5556 | 10.0761 | 8000 | 7 | A++ | 400 | 1600 | 3700 | 3700 |  |  | 9000 | 2200 | 10500 | 2430 | 420 | 3800 | 3.7037 | 10.5652 | 5600 | 4.2 | A+ | 1866.6667
| 1,5+3,5+5,0 | 1200 | 2800 | 4000 |  |  | 8000 | 2400 | 10000 | 2200 | 540 | 3800 | 3.6364 | 9.8522 | 8000 | 7 | A++ | 400 | 1300 | 3200 | 4500 |  |  | 9000 | 2200 | 10500 | 2310 | 420 | 3600 | 3.8961 | 10.0435 | 5600 | 4.2 | A+ | 1866.6667
| 1,5+5,0+5,0 | 1000 | 3500 | 3500 |  |  | 8000 | 2400 | 10000 | 2150 | 540 | 3800 | 3.7209 | 9.6283 | 8000 | 7 | A++ | 400 | 1200 | 3900 | 3900 |  |  | 9000 | 2200 | 10500 | 2250 | 420 | 3500 | 4 | 9.7826 | 5600 | 4.2 | A+ | 1866.6667
| 2,0+2,0+2,0 | 2100 | 2100 | 2100 |  |  | 6300 | 2400 | 8500 | 1900 | 540 | 3300 | 3.3158 | 8.5087 | 6300 | 7 | A++ | 315 | 2600 | 2600 | 2600 |  |  | 7800 | 2200 | 9200 | 1900 | 420 | 3300 | 4.1053 | 8.2609 | 5600 | 4.2 | A+ | 1866.6667
| 2,0+2,0+2,5 | 2100 | 2100 | 2600 |  |  | 6800 | 2400 | 8700 | 1980 | 540 | 3500 | 3.4343 | 8.867 | 6800 | 7 | A++ | 340 | 2600 | 2600 | 3000 |  |  | 8200 | 2200 | 9200 | 1980 | 420 | 3500 | 4.1414 | 8.6087 | 5600 | 4.2 | A+ | 1866.6667
| 2,0+2,0+3,5 | 2100 | 2100 | 3200 |  |  | 7400 | 2400 | 9000 | 2130 | 540 | 3500 | 3.4742 | 9.5387 | 7400 | 7.2 | A++ | 359.7222 | 2500 | 2500 | 3600 |  |  | 8600 | 2200 | 9500 | 2260 | 420 | 3500 | 3.8053 | 9.8261 | 5600 | 4.2 | A+ | 1866.6667
| 2,0+2,0+5,0 | 1910 | 1910 | 4180 |  |  | 8000 | 2400 | 10500 | 2250 | 540 | 3800 | 3.5556 | 10.0761 | 8000 | 7.3 | A++ | 383.5616 | 2186.9159 | 2186.9159 | 4626.1682 |  |  | 9000 | 2200 | 10500 | 2250 | 420 | 3600 | 4 | 9.7826 | 5600 | 4.3 | A+ | 1823.2558
| 2,0+2,5+2,5 | 2100 | 2600 | 2600 |  |  | 7300 | 2400 | 9000 | 2200 | 540 | 3600 | 3.3182 | 9.8522 | 7300 | 7.3 | A++ | 350 | 2600 | 3000 | 3000 |  |  | 8600 | 2200 | 9500 | 2200 | 420 | 3600 | 3.9091 | 9.5652 | 5600 | 4.3 | A+ | 1823.2558
| 2,0+2,5+3,5 | 2100 | 2600 | 3300 |  |  | 8000 | 2400 | 9500 | 2200 | 540 | 3700 | 3.6364 | 9.8522 | 8000 | 7.25 | A++ | 386.2069 | 2400 | 2900 | 3500 |  |  | 8800 | 2200 | 10000 | 2200 | 420 | 3700 | 4 | 9.5652 | 5600 | 4.3 | A+ | 1823.2558
| 2,0+2,5+5,0 | 1810 | 2240 | 3950 |  |  | 8000 | 2400 | 10500 | 2150 | 540 | 3800 | 3.7209 | 9.6283 | 8000 | 7.5 | A++ | 373.3333 | 2110 | 2430 | 4460 |  |  | 9000 | 2200 | 10500 | 2220 | 420 | 3600 | 4.0541 | 9.6522 | 5600 | 4.3 | A+ | 1823.2558
| 2,0+3,5+3,5 | 2020 | 2990 | 2990 |  |  | 8000 | 2400 | 10000 | 2200 | 540 | 3700 | 3.6364 | 9.8522 | 8000 | 7.25 | A++ | 386.2069 | 2340 | 3330 | 3330 |  |  | 9000 | 2200 | 10000 | 2230 | 420 | 3700 | 4.0359 | 9.6957 | 5600 | 4.4 | A+ | 1781.8182
| 2,0+3,5+5,0 | 1800 | 2800 | 3400 |  |  | 8000 | 2400 | 10000 | 2150 | 540 | 3700 | 3.7209 | 9.6283 | 8000 | 7.5 | A++ | 373.3333 | 2000 | 3200 | 3800 |  |  | 9000 | 2200 | 10000 | 2200 | 420 | 3600 | 4.0909 | 9.5652 | 5600 | 4.4 | A+ | 1781.8182
| 2,5+2,5+2,5 | 2600 | 2600 | 2600 |  |  | 8000 | 2400 | 9500 | 2145 | 540 | 3700 | 3.7296 | 9.6059 | 8000 | 7.5 | A++ | 373.3333 | 3000 | 3000 | 3000 |  |  | 9000 | 2200 | 10000 | 2230 | 420 | 3700 | 4.0359 | 9.6957 | 5600 | 4.4 | A+ | 1781.8182
| 2,5+2,5+3,5 | 2540 | 2540 | 2920 |  |  | 8000 | 2400 | 10000 | 2145 | 540 | 3800 | 3.7296 | 9.6059 | 8000 | 7.5 | A++ | 373.3333 | 2783.5052 | 2783.5052 | 3432.9897 |  |  | 9000 | 2200 | 10000 | 2230 | 420 | 3700 | 4.0359 | 9.6957 | 5600 | 4.4 | A+ | 1781.8182
| 2,5+2,5+5,0 | 2130 | 2130 | 3740 |  |  | 8000 | 2400 | 10500 | 2100 | 540 | 3950 | 3.8095 | 9.4043 | 8000 | 7.5 | A++ | 373.3333 | 2350 | 2350 | 4300 |  |  | 9000 | 2200 | 10500 | 2200 | 420 | 3600 | 4.0909 | 9.5652 | 5600 | 4.4 | A+ | 1781.8182
| 2,5+3,5+3,5 | 2370 | 2815 | 2815 |  |  | 8000 | 2400 | 10000 | 2145 | 540 | 3950 | 3.7296 | 9.6059 | 8000 | 7.5 | A++ | 373.3333 | 2600 | 3200 | 3200 |  |  | 9000 | 2200 | 10000 | 2220 | 420 | 3700 | 4.0541 | 9.6522 | 5600 | 4.4 | A+ | 1781.8182
| 2,5+3,5+5,0 | 2010 | 2480 | 3510 |  |  | 8000 | 2400 | 10500 | 2100 | 540 | 3800 | 3.8095 | 9.4043 | 8000 | 7.5 | A++ | 373.3333 | 2210 | 2729.5082 | 4060 |  |  | 8999.5082 | 2200 | 10500 | 2200 | 420 | 3600 | 4.0907 | 9.5652 | 5600 | 4.4 | A+ | 1781.8182
| 3,5+3,5+3,5 | 2667 | 2667 | 2667 |  |  | 8000 | 2400 | 10500 | 2145 | 540 | 3800 | 3.7296 | 9.6059 | 8000 | 7.5 | A++ | 373.3333 | 3000 | 3000 | 3000 |  |  | 9000 | 2200 | 10000 | 2210 | 420 | 3700 | 4.0724 | 9.6087 | 5600 | 4.5 | A+ | 1742.2222
| 1,5+1,5+1,5+2,0 | 1500 | 1500 | 1500 | 2000 |  | 6500 | 2400 | 8000 | 1900 | 500 | 3300 | 3.4211 | 8.5087 | 6500 | 7.35 | A++ | 309.5238 | 1700 | 1700 | 1700 | 2300 |  | 7400 | 2000 | 8500 | 1900 | 400 | 3300 | 3.8947 | 8.2609 | 5600 | 4.3 | A+ | 1823.2558
| 1,5+1,5+2,0+2,0 | 1500 | 1500 | 2000 | 2000 |  | 7000 | 2200 | 8000 | 1950 | 500 | 3400 | 3.5897 | 8.7326 | 7000 | 7.35 | A++ | 333.3333 | 1700 | 1700 | 2000 | 2000 |  | 7400 | 2000 | 8500 | 1900 | 400 | 3300 | 3.8947 | 8.2609 | 5600 | 4.3 | A+ | 1823.2558
| 1,5+1,5+2,0+2,5 | 1500 | 1500 | 2000 | 2400 |  | 7400 | 2400 | 9000 | 2030 | 540 | 3600 | 3.6453 | 9.0909 | 7400 | 7.35 | A++ | 352.381 | 1800 | 1800 | 2100 | 3200 |  | 8900 | 2200 | 9500 | 2150 | 420 | 3500 | 4.1395 | 9.3478 | 5600 | 4.3 | A+ | 1823.2558
| 1,5+1,5+2,0+3,5 | 1500 | 1500 | 1800 | 3200 |  | 8000 | 2600 | 10500 | 2130 | 580 | 3950 | 3.7559 | 9.5387 | 8000 | 7.35 | A++ | 380.9524 | 1700 | 1700 | 2000 | 3600 |  | 9000 | 2200 | 11000 | 2190 | 460 | 3900 | 4.1096 | 9.5217 | 5600 | 4.3 | A+ | 1823.2558
| 1,5+1,5+2,0+5,0 | 1400 | 1400 | 1700 | 3500 |  | 8000 | 2600 | 10500 | 2130 | 580 | 3950 | 3.7559 | 9.5387 | 8000 | 7.4 | A++ | 378.3784 | 1500 | 1500 | 2000 | 4000 |  | 9000 | 2200 | 11000 | 2150 | 460 | 3800 | 4.186 | 9.3478 | 5600 | 4.3 | A+ | 1823.2558
| 1,5+1,5+2,5+2,5 | 1400 | 1400 | 2600 | 2600 |  | 8000 | 2600 | 10500 | 2130 | 580 | 3950 | 3.7559 | 9.5387 | 8000 | 7.4 | A++ | 378.3784 | 1500 | 1500 | 3000 | 3000 |  | 9000 | 2200 | 11000 | 2200 | 460 | 3900 | 4.0909 | 9.5652 | 5600 | 4.3 | A+ | 1823.2558
| 1,5+1,5+2,5+3,5 | 1400 | 1400 | 2300 | 2900 |  | 8000 | 2600 | 10500 | 2130 | 580 | 3950 | 3.7559 | 9.5387 | 8000 | 7.4 | A++ | 378.3784 | 1500 | 1500 | 2500 | 3500 |  | 9000 | 2200 | 11000 | 2200 | 460 | 3850 | 4.0909 | 9.5652 | 5600 | 4.3 | A+ | 1823.2558
| 1,5+1,5+2,5+5,0 | 1300 | 1300 | 2000 | 3400 |  | 8000 | 2600 | 10500 | 2130 | 580 | 3950 | 3.7559 | 9.5387 | 8000 | 7.4 | A++ | 378.3784 | 1400 | 1400 | 2400 | 3800 |  | 9000 | 2200 | 11000 | 2140 | 460 | 3800 | 4.2056 | 9.3043 | 5600 | 4.3 | A+ | 1823.2558
| 1,5+1,5+3,5+3,5 | 1300 | 1300 | 2700 | 2700 |  | 8000 | 2600 | 10500 | 2130 | 580 | 3950 | 3.7559 | 9.5387 | 8000 | 7.4 | A++ | 378.3784 | 1400 | 1400 | 3100 | 3100 |  | 9000 | 2200 | 11000 | 2190 | 460 | 3840 | 4.1096 | 9.5217 | 5600 | 4.3 | A+ | 1823.2558
| 1,5+1,5+3,5+5,0 | 1300 | 1300 | 2500 | 2900 |  | 8000 | 2600 | 10500 | 2130 | 580 | 3950 | 3.7559 | 9.5387 | 8000 | 7.4 | A++ | 378.3784 | 1300 | 1300 | 3000 | 3400 |  | 9000 | 2200 | 11000 | 2130 | 460 | 3790 | 4.2254 | 9.2609 | 5600 | 4.3 | A+ | 1823.2558
| 1,5+2,0+2,0+2,0 | 1400 | 2200 | 2200 | 2200 |  | 8000 | 2600 | 10500 | 2130 | 580 | 3950 | 3.7559 | 9.5387 | 8000 | 7.4 | A++ | 378.3784 | 1500 | 2500 | 2500 | 2500 |  | 9000 | 2200 | 11000 | 2200 | 460 | 3900 | 4.0909 | 9.5652 | 5600 | 4.3 | A+ | 1823.2558
| 1,5+2,0+2,0+2,5 | 1400 | 2000 | 2000 | 2600 |  | 8000 | 2600 | 10500 | 2130 | 580 | 3950 | 3.7559 | 9.5387 | 8000 | 7.4 | A++ | 378.3784 | 1500 | 2300 | 2300 | 2900 |  | 9000 | 2200 | 11000 | 2200 | 460 | 3880 | 4.0909 | 9.5652 | 5600 | 4.3 | A+ | 1823.2558
| 1,5+2,0+2,0+3,5 | 1400 | 1900 | 1900 | 2800 |  | 8000 | 2600 | 10500 | 2130 | 580 | 3950 | 3.7559 | 9.5387 | 8000 | 7.4 | A++ | 378.3784 | 1500 | 2100 | 2100 | 3300 |  | 9000 | 2200 | 11000 | 2200 | 460 | 3870 | 4.0909 | 9.5652 | 5600 | 4.3 | A+ | 1823.2558
| 1,5+2,0+2,0+5,0 | 1300 | 1700 | 1700 | 3300 |  | 8000 | 2600 | 10500 | 2130 | 580 | 3950 | 3.7559 | 9.5387 | 8000 | 7.4 | A++ | 378.3784 | 1400 | 2000 | 2000 | 3600 |  | 9000 | 2200 | 11000 | 2150 | 460 | 3800 | 4.186 | 9.3478 | 5600 | 4.3 | A+ | 1823.2558
| 1,5+2,0+2,5+2,5 | 1400 | 2000 | 2300 | 2300 |  | 8000 | 2600 | 10500 | 2130 | 580 | 3950 | 3.7559 | 9.5387 | 8000 | 7.4 | A++ | 378.3784 | 1500 | 2100 | 2700 | 2700 |  | 9000 | 2200 | 11000 | 2190 | 460 | 3860 | 4.1096 | 9.5217 | 5600 | 4.3 | A+ | 1823.2558
| 1,5+2,0+2,5+3,5 | 1400 | 1900 | 2200 | 2500 |  | 8000 | 2600 | 10500 | 2130 | 580 | 3950 | 3.7559 | 9.5387 | 8000 | 7.4 | A++ | 378.3784 | 1500 | 2000 | 2600 | 2900 |  | 9000 | 2200 | 11000 | 2180 | 460 | 3850 | 4.1284 | 9.4783 | 5600 | 4.3 | A+ | 1823.2558
| 1,5+2,0+2,5+5,0 | 1300 | 1800 | 2000 | 2900 |  | 8000 | 2600 | 10500 | 2130 | 580 | 3950 | 3.7559 | 9.5387 | 8000 | 7.4 | A++ | 378.3784 | 1400 | 1900 | 2500 | 3200 |  | 9000 | 2200 | 11000 | 2150 | 460 | 3800 | 4.186 | 9.3478 | 5600 | 4.3 | A+ | 1823.2558
| 1,5+2,5+2,5+2,5 | 1100 | 2300 | 2300 | 2300 |  | 8000 | 2600 | 10500 | 2130 | 580 | 3950 | 3.7559 | 9.5387 | 8000 | 7.4 | A++ | 378.3784 | 1200 | 2600 | 2600 | 2600 |  | 9000 | 2200 | 11000 | 2180 | 460 | 3840 | 4.1284 | 9.4783 | 5600 | 4.3 | A+ | 1823.2558
| 1,5+2,5+2,5+3,5 | 1100 | 2200 | 2200 | 2500 |  | 8000 | 2600 | 10500 | 2130 | 580 | 3950 | 3.7559 | 9.5387 | 8000 | 7.4 | A++ | 378.3784 | 1200 | 2500 | 2500 | 2800 |  | 9000 | 2200 | 11000 | 2170 | 460 | 3820 | 4.1475 | 9.4348 | 5600 | 4.3 | A+ | 1823.2558
| 1,5+2,5+3,5+3,5 | 1100 | 1900 | 2500 | 2500 |  | 8000 | 2600 | 10500 | 2130 | 580 | 3950 | 3.7559 | 9.5387 | 8000 | 7.4 | A++ | 378.3784 | 1200 | 2400 | 2700 | 2700 |  | 9000 | 2200 | 11000 | 2160 | 460 | 3810 | 4.1667 | 9.3913 | 5600 | 4.3 | A+ | 1823.2558
| 2,0+2,0+2,0+2,0 | 2000 | 2000 | 2000 | 2000 |  | 8000 | 2600 | 10500 | 2130 | 580 | 3950 | 3.7559 | 9.5387 | 8000 | 7.5 | A++ | 373.3333 | 2250 | 2250 | 2250 | 2250 |  | 9000 | 2200 | 11000 | 2150 | 460 | 3880 | 4.186 | 9.3478 | 5600 | 4.4 | A+ | 1781.8182
| 2,0+2,0+2,0+2,5 | 1933 | 1933 | 1933 | 2200 |  | 8000 | 2600 | 10500 | 2130 | 580 | 3950 | 3.7559 | 9.5387 | 8000 | 7.5 | A++ | 373.3333 | 2167 | 2167 | 2167 | 2500 |  | 9000 | 2200 | 11000 | 2140 | 460 | 3870 | 4.2056 | 9.3043 | 5600 | 4.4 | A+ | 1781.8182
| 2,0+2,0+2,0+3,5 | 1810 | 1810 | 1810 | 2570 |  | 8000 | 2600 | 10500 | 2130 | 580 | 3950 | 3.7559 | 9.5387 | 8000 | 7.5 | A++ | 373.3333 | 2034.7826 | 2034.7826 | 2034.7826 | 2895 |  | 9000 | 2200 | 11000 | 2130 | 460 | 3860 | 4.2254 | 9.2609 | 5600 | 4.4 | A+ | 1781.8182
| 2,0+2,0+2,0+5,0 | 1550 | 1550 | 1550 | 3350 |  | 8000 | 2600 | 10500 | 2130 | 580 | 3950 | 3.7559 | 9.5387 | 8000 | 7.5 | A++ | 373.3333 | 1760 | 1760 | 1760 | 3720 |  | 9000 | 2200 | 11000 | 2120 | 460 | 3800 | 4.2453 | 9.2174 | 5600 | 4.4 | A+ | 1781.8182
| 2,0+2,0+2,5+2,5 | 1830 | 1830 | 2170 | 2170 |  | 8000 | 2600 | 10500 | 2130 | 580 | 3950 | 3.7559 | 9.5387 | 8000 | 7.5 | A++ | 373.3333 | 2090 | 2090 | 2410 | 2410 |  | 9000 | 2200 | 11000 | 2140 | 460 | 3850 | 4.2056 | 9.3043 | 5600 | 4.4 | A+ | 1781.8182
| 2,0+2,0+2,5+3,5 | 1720 | 1720 | 2130 | 2430 |  | 8000 | 2600 | 10500 | 2130 | 580 | 3950 | 3.7559 | 9.5387 | 8000 | 7.5 | A++ | 373.3333 | 1965 | 1965 | 2270 | 2800 |  | 9000 | 2200 | 11000 | 2130 | 460 | 3840 | 4.2254 | 9.2609 | 5600 | 4.5 | A+ | 1742.2222
| 2,0+2,0+3,5+3,5 | 1620 | 1620 | 2380 | 2380 |  | 8000 | 2600 | 10500 | 2130 | 580 | 3950 | 3.7559 | 9.5387 | 8000 | 7.5 | A++ | 373.3333 | 1860 | 1860 | 2640 | 2640 |  | 9000 | 2200 | 11000 | 2120 | 460 | 3830 | 4.2453 | 9.2174 | 5600 | 4.5 | A+ | 1742.2222
| 2,0+2,5+2,5+2,5 | 1850 | 2050 | 2050 | 2050 |  | 8000 | 2600 | 10500 | 2130 | 580 | 3950 | 3.7559 | 9.5387 | 8000 | 7.5 | A++ | 373.3333 | 2010 | 2330 | 2330 | 2330 |  | 9000 | 2200 | 11000 | 2130 | 460 | 3820 | 4.2254 | 9.2609 | 5600 | 4.5 | A+ | 1742.2222
| 2,0+2,5+2,5+3,5 | 1640 | 1930 | 1930 | 2500 |  | 8000 | 2600 | 10500 | 2130 | 580 | 3950 | 3.7559 | 9.5387 | 8000 | 7.5 | A++ | 373.3333 | 1900 | 2195.122 | 2195.122 | 2710 |  | 9000.2439 | 2200 | 11000 | 2120 | 460 | 3830 | 4.2454 | 9.2174 | 5600 | 4.5 | A+ | 1742.2222
| 2,0+2,5+3,5+3,5 | 1550 | 1920 | 2265 | 2265 |  | 8000 | 2600 | 10500 | 2130 | 580 | 3950 | 3.7559 | 9.5387 | 8000 | 7.5 | A++ | 373.3333 | 1800 | 2080 | 2560 | 2560 |  | 9000 | 2200 | 11000 | 2120 | 460 | 3820 | 4.2453 | 9.2174 | 5600 | 4.5 | A+ | 1742.2222
| 2,5+2,5+2,5+2,5 | 2000 | 2000 | 2000 | 2000 |  | 8000 | 2600 | 10500 | 2130 | 580 | 3950 | 3.7559 | 9.5387 | 8000 | 7.6 | A++ | 368.4211 | 2250 | 2250 | 2250 | 2250 |  | 9000 | 2200 | 11000 | 2130 | 460 | 3820 | 4.2254 | 9.2609 | 5600 | 4.5 | A+ | 1742.2222
| 2,5+2,5+2,5+3,5 | 1940 | 1940 | 1940 | 2180 |  | 8000 | 2600 | 10500 | 2130 | 580 | 3950 | 3.7559 | 9.5387 | 8000 | 7.6 | A++ | 368.4211 | 2125 | 2125 | 2125 | 2625 |  | 9000 | 2200 | 11000 | 2120 | 460 | 3810 | 4.2453 | 9.2174 | 5600 | 4.55 | A++ | 1723.0769
| 2,5+2,5+3,5+3,5 | 1900 | 1900 | 2100 | 2100 |  | 8000 | 2600 | 10500 | 2130 | 580 | 3950 | 3.7559 | 9.5387 | 8000 | 7.6 | A++ | 368.4211 | 2000 | 2000 | 2500 | 2500 |  | 9000 | 2200 | 11000 | 2120 | 460 | 3810 | 4.2453 | 9.2174 | 5600 | 4.6 | A++ | 1704.3478
5AMW105U4RQC
Modèle | Combinaisons Unités Intérieures | W: REFROIDISSEMENT | [6 empty] | CHAUFFAGE
|  | A | B | C | D | E | Capacité totale (W) |  |  | Puissance absorbée(W) |  |  | EER | (A) | Pdc(w) | SEER | Classe | Qce | A | B | C | D | E | Capacité totale (W) |  |  | Puissance absorbée(W) |  |  | COP | (A) | Pdh(W) Climat moyen | SCOP Climat moyen | Classe Climat moyen | Qhe Climat moyen
|  | W | W | W | W | W | NOM | MIN | MAX | NOM | MIN | MAX | W/W | [5 empty] | W | W | W | W | W | NOM | MIN | MAX | NOM | MIN | MAX | W/W
| 2,5+7,0 | 2500 | 7000 |  |  |  | 9500 | 2500 | 12000 | 2650 | 700 | 4500 | 3.5849 | 11.8674 | 9500 | 7.2 | A++ | 461.8056 | 3000 | 7000 |  |  |  | 10000 | 3000 | 14000 | 2850 | 700 | 5000 | 3.5088 | 12.6442 | 7000 | 4.3 | A+ | 2279.0698
| 3,5+5,0 | 3500 | 5000 |  |  |  | 8500 | 2500 | 12000 | 2650 | 700 | 4500 | 3.2075 | 11.8674 | 8500 | 7.2 | A++ | 413.1944 | 4000 | 5500 |  |  |  | 9500 | 3000 | 14000 | 2850 | 700 | 5000 | 3.3333 | 12.6442 | 7000 | 4.3 | A+ | 2279.0698
| 3,5+7,0 | 3200 | 6800 |  |  |  | 10000 | 2500 | 12000 | 2650 | 700 | 4500 | 3.7736 | 11.8674 | 10000 | 7.2 | A++ | 486.1111 | 4000 | 7000 |  |  |  | 11000 | 3000 | 14000 | 2850 | 700 | 5000 | 3.8596 | 12.6442 | 7000 | 4.3 | A+ | 2279.0698
| 5,0+5,0 | 5000 | 5000 |  |  |  | 10000 | 2500 | 12000 | 2650 | 700 | 4500 | 3.7736 | 11.8674 | 10000 | 7.2 | A++ | 486.1111 | 5500 | 5500 |  |  |  | 11000 | 3000 | 14000 | 2850 | 700 | 5000 | 3.8596 | 12.6442 | 7000 | 4.3 | A+ | 2279.0698
| 5,0+7,0 | 4000 | 6000 |  |  |  | 10000 | 2500 | 12000 | 2650 | 700 | 4500 | 3.7736 | 11.8674 | 10000 | 7.2 | A++ | 486.1111 | 5000 | 6000 |  |  |  | 11000 | 3000 | 14000 | 2850 | 700 | 5000 | 3.8596 | 12.6442 | 7000 | 4.3 | A+ | 2279.0698
| 7,0+7,0 | 5000 | 5000 |  |  |  | 10000 | 2500 | 12000 | 2650 | 700 | 4500 | 3.7736 | 11.8674 | 10000 | 7.2 | A++ | 486.1111 | 5500 | 5500 |  |  |  | 11000 | 3000 | 14000 | 2850 | 700 | 5000 | 3.8596 | 12.6442 | 7000 | 4.3 | A+ | 2279.0698
| 2,0+2,0+5,0 | 2000 | 2000 | 5000 |  |  | 9000 | 2500 | 12000 | 2650 | 700 | 4750 | 3.3962 | 11.8674 | 9000 | 7.3 | A++ | 431.5068 | 2500 | 2500 | 5500 |  |  | 10500 | 3000 | 14000 | 2850 | 700 | 5000 | 3.6842 | 12.6442 | 7500 | 4.3 | A+ | 2441.8605
| 2,0+2,0+7,0 | 2000 | 2000 | 6000 |  |  | 10000 | 2500 | 12000 | 2650 | 700 | 4750 | 3.7736 | 11.8674 | 10000 | 7.3 | A++ | 479.4521 | 2500 | 2500 | 6000 |  |  | 11000 | 3000 | 14000 | 2850 | 700 | 5000 | 3.8596 | 12.6442 | 7500 | 4.3 | A+ | 2441.8605
| 2,0+2,5+5,0 | 2000 | 2500 | 5000 |  |  | 9500 | 2500 | 12000 | 2650 | 700 | 4750 | 3.5849 | 11.8674 | 9500 | 7.3 | A++ | 455.4795 | 2500 | 3000 | 5500 |  |  | 11000 | 3000 | 14000 | 2850 | 700 | 5000 | 3.8596 | 12.6442 | 7500 | 4.3 | A+ | 2441.8605
| 2,0+2,5+7,0 | 2000 | 2500 | 5500 |  |  | 10000 | 2500 | 12000 | 2650 | 700 | 4750 | 3.7736 | 11.8674 | 10000 | 7.3 | A++ | 479.4521 | 2500 | 3000 | 5500 |  |  | 11000 | 3000 | 14000 | 2850 | 700 | 5000 | 3.8596 | 12.6442 | 7500 | 4.3 | A+ | 2441.8605
| 2,0+3,5+3,5 | 2000 | 3500 | 3500 |  |  | 9000 | 2500 | 12000 | 2650 | 700 | 4750 | 3.3962 | 11.8674 | 9000 | 7.3 | A++ | 431.5068 | 2500 | 4000 | 4000 |  |  | 10500 | 3000 | 14000 | 2850 | 700 | 5000 | 3.6842 | 12.6442 | 7500 | 4.3 | A+ | 2441.8605
| 2,0+3,5+5,0 | 2000 | 3500 | 4500 |  |  | 10000 | 2500 | 12000 | 2650 | 700 | 4750 | 3.7736 | 11.8674 | 10000 | 7.3 | A++ | 479.4521 | 2500 | 4000 | 4500 |  |  | 11000 | 3000 | 14000 | 2850 | 700 | 5000 | 3.8596 | 12.6442 | 7500 | 4.3 | A+ | 2441.8605
| 2,0+3,5+7,0 | 2000 | 3000 | 5000 |  |  | 10000 | 2500 | 12000 | 2650 | 700 | 4750 | 3.7736 | 11.8674 | 10000 | 7.3 | A++ | 479.4521 | 2000 | 3500 | 5500 |  |  | 11000 | 3000 | 14000 | 2850 | 700 | 5000 | 3.8596 | 12.6442 | 7500 | 4.3 | A+ | 2441.8605
| 2,0+5,0+5,0 | 2000 | 4000 | 4000 |  |  | 10000 | 2500 | 12000 | 2650 | 700 | 4750 | 3.7736 | 11.8674 | 10000 | 7.3 | A++ | 479.4521 | 2000 | 4500 | 4500 |  |  | 11000 | 3000 | 14000 | 2850 | 700 | 5000 | 3.8596 | 12.6442 | 7500 | 4.3 | A+ | 2441.8605
| 2,0+5,0+7,0 | 2000 | 3500 | 4500 |  |  | 10000 | 2500 | 12000 | 2650 | 700 | 4750 | 3.7736 | 11.8674 | 10000 | 7.3 | A++ | 479.4521 | 2000 | 4000 | 5000 |  |  | 11000 | 3000 | 14000 | 2850 | 700 | 5000 | 3.8596 | 12.6442 | 7500 | 4.3 | A+ | 2441.8605
| 2,5+2,5+3,5 | 2500 | 2500 | 3500 |  |  | 8500 | 2500 | 12000 | 2650 | 700 | 4750 | 3.2075 | 11.8674 | 8500 | 7.3 | A++ | 407.5342 | 3000 | 3000 | 4000 |  |  | 10000 | 3000 | 14000 | 2850 | 700 | 5000 | 3.5088 | 12.6442 | 7500 | 4.3 | A+ | 2441.8605
| 2,5+2,5+5,0 | 2500 | 2500 | 5000 |  |  | 10000 | 2500 | 12000 | 2650 | 700 | 4750 | 3.7736 | 11.8674 | 10000 | 7.3 | A++ | 479.4521 | 3000 | 3000 | 5000 |  |  | 11000 | 3000 | 14000 | 2850 | 700 | 5000 | 3.8596 | 12.6442 | 7500 | 4.3 | A+ | 2441.8605
| 2,5+2,5+7,0 | 2300 | 2300 | 5400 |  |  | 10000 | 2500 | 12000 | 2650 | 700 | 4750 | 3.7736 | 11.8674 | 10000 | 7.3 | A++ | 479.4521 | 2500 | 2500 | 6000 |  |  | 11000 | 3000 | 14000 | 2850 | 700 | 5000 | 3.8596 | 12.6442 | 7500 | 4.3 | A+ | 2441.8605
| 3,5+3,5+3,5 | 3333 | 3333 | 3334 |  |  | 10000 | 2500 | 12000 | 2650 | 700 | 4750 | 3.7736 | 11.8674 | 10000 | 7.3 | A++ | 479.4521 | 3666 | 3667 | 3667 |  |  | 11000 | 3000 | 14000 | 2850 | 700 | 5000 | 3.8596 | 12.6442 | 7500 | 4.3 | A+ | 2441.8605
| 3,5+3,5+5,0 | 3000 | 3000 | 4000 |  |  | 10000 | 2500 | 12000 | 2650 | 700 | 4750 | 3.7736 | 11.8674 | 10000 | 7.3 | A++ | 479.4521 | 3000 | 3000 | 5000 |  |  | 11000 | 3000 | 14000 | 2850 | 700 | 5000 | 3.8596 | 12.6442 | 7500 | 4.3 | A+ | 2441.8605
| 3,5+3,5+7,0 | 2500 | 2500 | 5000 |  |  | 10000 | 2500 | 12000 | 2650 | 700 | 4750 | 3.7736 | 11.8674 | 10000 | 7.3 | A++ | 479.4521 | 2800 | 2800 | 5400 |  |  | 11000 | 3000 | 14000 | 2850 | 700 | 5000 | 3.8596 | 12.6442 | 7500 | 4.3 | A+ | 2441.8605
| 3,5+5,0+5,0 | 3000 | 3500 | 3500 |  |  | 10000 | 2500 | 12000 | 2650 | 700 | 4750 | 3.7736 | 11.8674 | 10000 | 7.3 | A++ | 479.4521 | 3000 | 4000 | 4000 |  |  | 11000 | 3000 | 14000 | 2850 | 700 | 5000 | 3.8596 | 12.6442 | 7500 | 4.3 | A+ | 2441.8605
| 3,5+5,0+7,0 | 2500 | 3500 | 5000 |  |  | 11000 | 2500 | 12000 | 2650 | 700 | 4750 | 4.1509 | 11.8674 | 11000 | 7.3 | A++ | 527.3973 | 2500 | 3500 | 5000 |  |  | 11000 | 3000 | 14000 | 2850 | 700 | 5000 | 3.8596 | 12.6442 | 7500 | 4.3 | A+ | 2441.8605
| 5,0+5,0+5,0 | 3333 | 3333 | 3334 |  |  | 10000 | 2500 | 12000 | 2650 | 700 | 4750 | 3.7736 | 11.8674 | 10000 | 7.3 | A++ | 479.4521 | 3666 | 3667 | 3667 |  |  | 11000 | 3000 | 14000 | 2850 | 700 | 5000 | 3.8596 | 12.6442 | 7500 | 4.3 | A+ | 2441.8605
| 2,0+2,0+2,0+2,5 | 2000 | 2000 | 2000 | 2500 |  | 8500 | 2500 | 12000 | 2500 | 700 | 5000 | 3.4 | 11.1957 | 8500 | 7.4 | A++ | 402.027 | 2500 | 2500 | 2500 | 3500 |  | 11000 | 3000 | 14000 | 2820 | 700 | 5000 | 3.9007 | 12.5111 | 8000 | 4.3 | A+ | 2604.6512
| 2,0+2,0+2,0+3,5 | 2000 | 2000 | 2000 | 3500 |  | 9500 | 2500 | 12000 | 2550 | 700 | 5000 | 3.7255 | 11.4196 | 9500 | 7.4 | A++ | 449.3243 | 2100 | 2100 | 2100 | 4700 |  | 11000 | 3000 | 14000 | 2820 | 700 | 5000 | 3.9007 | 12.5111 | 8000 | 4.3 | A+ | 2604.6512
| 2,0+2,0+2,0+5,0 | 2000 | 2000 | 2000 | 4000 |  | 10000 | 2500 | 12000 | 2650 | 700 | 5000 | 3.7736 | 11.8674 | 10000 | 7.4 | A++ | 472.973 | 2000 | 2000 | 2000 | 5000 |  | 11000 | 3000 | 14000 | 2820 | 700 | 5000 | 3.9007 | 12.5111 | 8000 | 4.3 | A+ | 2604.6512
| 2,0+2,0+2,0+7,0 | 1800 | 1800 | 1800 | 4600 |  | 10000 | 2500 | 12000 | 2650 | 700 | 5000 | 3.7736 | 11.8674 | 10000 | 7.4 | A++ | 472.973 | 1900 | 1900 | 1900 | 5300 |  | 11000 | 3000 | 14000 | 2820 | 700 | 5000 | 3.9007 | 12.5111 | 8000 | 4.3 | A+ | 2604.6512
| 2,0+2,0+2,5+2,5 | 2000 | 2000 | 2500 | 2500 |  | 9000 | 2500 | 12000 | 2550 | 700 | 5000 | 3.5294 | 11.4196 | 9000 | 7.4 | A++ | 425.6757 | 2500 | 2500 | 3000 | 3000 |  | 11000 | 3000 | 14000 | 2820 | 700 | 5000 | 3.9007 | 12.5111 | 8000 | 4.3 | A+ | 2604.6512
| 2,0+2,0+2,5+3,5 | 2000 | 2000 | 2500 | 3500 |  | 10000 | 2500 | 12000 | 2650 | 700 | 5000 | 3.7736 | 11.8674 | 10000 | 7.4 | A++ | 472.973 | 2300 | 2300 | 2400 | 4000 |  | 11000 | 3000 | 14000 | 2820 | 700 | 5000 | 3.9007 | 12.5111 | 8000 | 4.3 | A+ | 2604.6512
| 2,0+2,0+2,5+5,0 | 1500 | 1500 | 2300 | 4700 |  | 10000 | 2500 | 12000 | 2650 | 700 | 5000 | 3.7736 | 11.8674 | 10000 | 7.4 | A++ | 472.973 | 2100 | 2100 | 2300 | 4500 |  | 11000 | 3000 | 14000 | 2820 | 700 | 5000 | 3.9007 | 12.5111 | 8000 | 4.3 | A+ | 2604.6512
| 2,0+2,0+2,5+7,0 | 1500 | 1500 | 2000 | 5000 |  | 10000 | 2500 | 12000 | 2650 | 700 | 5000 | 3.7736 | 11.8674 | 10000 | 7.4 | A++ | 472.973 | 2000 | 2000 | 2200 | 4800 |  | 11000 | 3000 | 14000 | 2820 | 700 | 5000 | 3.9007 | 12.5111 | 8000 | 4.3 | A+ | 2604.6512
| 2,0+2,0+3,5+3,5 | 2000 | 2000 | 3000 | 3000 |  | 10000 | 2500 | 12000 | 2650 | 700 | 5000 | 3.7736 | 11.8674 | 10000 | 7.4 | A++ | 472.973 | 2500 | 2500 | 3000 | 3000 |  | 11000 | 3000 | 14000 | 2820 | 700 | 5000 | 3.9007 | 12.5111 | 8000 | 4.3 | A+ | 2604.6512
| 2,0+2,0+3,5+5,0 | 1800 | 1800 | 3000 | 3400 |  | 10000 | 2500 | 12000 | 2650 | 700 | 5000 | 3.7736 | 11.8674 | 10000 | 7.4 | A++ | 472.973 | 2300 | 2300 | 3000 | 3400 |  | 11000 | 3000 | 14000 | 2820 | 700 | 5000 | 3.9007 | 12.5111 | 8000 | 4.3 | A+ | 2604.6512
| 2,0+2,0+3,5+7,0 | 1500 | 1500 | 2500 | 4500 |  | 10000 | 2500 | 12000 | 2650 | 700 | 5000 | 3.7736 | 11.8674 | 10000 | 7.4 | A++ | 472.973 | 2100 | 2100 | 3000 | 3800 |  | 11000 | 3000 | 14000 | 2820 | 700 | 5000 | 3.9007 | 12.5111 | 8000 | 4.3 | A+ | 2604.6512
| 2,0+2,0+5,0+5,0 | 1500 | 1500 | 3500 | 3500 |  | 10000 | 2500 | 12000 | 2650 | 700 | 5000 | 3.7736 | 11.8674 | 10000 | 7.4 | A++ | 472.973 | 2000 | 2000 | 3500 | 3500 |  | 11000 | 3000 | 14000 | 2820 | 700 | 5000 | 3.9007 | 12.5111 | 8000 | 4.3 | A+ | 2604.6512
| 2,0+2,5+2,5+2,5 | 2000 | 2500 | 2500 | 2500 |  | 9500 | 2500 | 12000 | 2600 | 700 | 5000 | 3.6538 | 11.6435 | 9500 | 7.4 | A++ | 449.3243 | 2000 | 3000 | 3000 | 3000 |  | 11000 | 3000 | 14000 | 2820 | 700 | 5000 | 3.9007 | 12.5111 | 8000 | 4.3 | A+ | 2604.6512
| 2,0+2,5+2,5+3,5 | 2000 | 2500 | 2500 | 3000 |  | 10000 | 2500 | 12000 | 2650 | 700 | 5000 | 3.7736 | 11.8674 | 10000 | 7.4 | A++ | 472.973 | 2000 | 2800 | 2800 | 3400 |  | 11000 | 3000 | 14000 | 2820 | 700 | 5000 | 3.9007 | 12.5111 | 8000 | 4.3 | A+ | 2604.6512
| 2,0+2,5+2,5+5,0 | 1800 | 2400 | 2400 | 3400 |  | 10000 | 2500 | 12000 | 2650 | 700 | 5000 | 3.7736 | 11.8674 | 10000 | 7.4 | A++ | 472.973 | 2000 | 2600 | 2600 | 3800 |  | 11000 | 3000 | 14000 | 2820 | 700 | 5000 | 3.9007 | 12.5111 | 8000 | 4.3 | A+ | 2604.6512
| 2,0+2,5+2,5+7,0 | 1500 | 2300 | 2300 | 3900 |  | 10000 | 2500 | 12000 | 2650 | 700 | 5000 | 3.7736 | 11.8674 | 10000 | 7.4 | A++ | 472.973 | 2000 | 2500 | 2500 | 4000 |  | 11000 | 3000 | 14000 | 2820 | 700 | 5000 | 3.9007 | 12.5111 | 8000 | 4.3 | A+ | 2604.6512
| 2,0+2,5+3,5+3,5 | 1800 | 2200 | 3000 | 3000 |  | 10000 | 2500 | 12000 | 2650 | 700 | 5000 | 3.7736 | 11.8674 | 10000 | 7.4 | A++ | 472.973 | 2000 | 2200 | 3400 | 3400 |  | 11000 | 3000 | 14000 | 2820 | 700 | 5000 | 3.9007 | 12.5111 | 8000 | 4.3 | A+ | 2604.6512
| 2,0+2,5+3,5+5,0 | 1500 | 2000 | 2500 | 4000 |  | 10000 | 2500 | 12000 | 2650 | 700 | 5000 | 3.7736 | 11.8674 | 10000 | 7.4 | A++ | 472.973 | 2000 | 2200 | 3000 | 3800 |  | 11000 | 3000 | 14000 | 2820 | 700 | 5000 | 3.9007 | 12.5111 | 8000 | 4.3 | A+ | 2604.6512
| 2,0+2,5+3,5+7,0 | 1500 | 2000 | 2500 | 4000 |  | 10000 | 2500 | 12000 | 2650 | 700 | 5000 | 3.7736 | 11.8674 | 10000 | 7.4 | A++ | 472.973 | 1900 | 2100 | 2500 | 4500 |  | 11000 | 3000 | 14000 | 2820 | 700 | 5000 | 3.9007 | 12.5111 | 8000 | 4.3 | A+ | 2604.6512
| 2,0+2,5+5,0+5,0 | 1500 | 2100 | 3200 | 3200 |  | 10000 | 2500 | 12000 | 2650 | 700 | 5000 | 3.7736 | 11.8674 | 10000 | 7.4 | A++ | 472.973 | 1800 | 2000 | 3600 | 3600 |  | 11000 | 3000 | 14000 | 2820 | 700 | 5000 | 3.9007 | 12.5111 | 8000 | 4.3 | A+ | 2604.6512
| 2,0+3,5+3,5+3,5 | 1300 | 2900 | 2900 | 2900 |  | 10000 | 2500 | 12000 | 2650 | 700 | 5000 | 3.7736 | 11.8674 | 10000 | 7.4 | A++ | 472.973 | 2000 | 3000 | 3000 | 3000 |  | 11000 | 3000 | 14000 | 2820 | 700 | 5000 | 3.9007 | 12.5111 | 8000 | 4.3 | A+ | 2604.6512
| 2,0+3,5+3,5+5,0 | 1300 | 2500 | 2500 | 3700 |  | 10000 | 2500 | 12000 | 2650 | 700 | 5000 | 3.7736 | 11.8674 | 10000 | 7.4 | A++ | 472.973 | 1800 | 2800 | 2800 | 3600 |  | 11000 | 3000 | 14000 | 2820 | 700 | 5000 | 3.9007 | 12.5111 | 8000 | 4.3 | A+ | 2604.6512
| 2,5+2,5+2,5+2,5 | 2500 | 2500 | 2500 | 2500 |  | 10000 | 2500 | 12000 | 2680 | 700 | 5000 | 3.7313 | 12.0017 | 10000 | 7.5 | A++ | 466.6667 | 2750 | 2750 | 2750 | 2750 |  | 11000 | 3000 | 14000 | 2820 | 700 | 5000 | 3.9007 | 12.5111 | 8000 | 4.4 | A+ | 2545.4545
| 2,5+2,5+2,5+3,5 | 2200 | 2200 | 2200 | 3400 |  | 10000 | 2500 | 12000 | 2650 | 700 | 5000 | 3.7736 | 11.8674 | 10000 | 7.6 | A++ | 460.5263 | 2500 | 2500 | 2500 | 3500 |  | 11000 | 3000 | 14000 | 2800 | 700 | 5000 | 3.9286 | 12.4224 | 8000 | 4.4 | A+ | 2545.4545
| 2,5+2,5+2,5+5,0 | 2000 | 2000 | 2000 | 4000 |  | 10000 | 2500 | 12000 | 2650 | 700 | 5000 | 3.7736 | 11.8674 | 10000 | 7.6 | A++ | 460.5263 | 2300 | 2300 | 2300 | 4100 |  | 11000 | 3000 | 14000 | 2800 | 700 | 5000 | 3.9286 | 12.4224 | 8000 | 4.4 | A+ | 2545.4545
| 2,5+2,5+2,5+7,0 | 1900 | 1900 | 1900 | 4300 |  | 10000 | 2500 | 12000 | 2650 | 700 | 5000 | 3.7736 | 11.8674 | 10000 | 7.6 | A++ | 460.5263 | 2100 | 2100 | 2100 | 4700 |  | 11000 | 3000 | 14000 | 2800 | 700 | 5000 | 3.9286 | 12.4224 | 8000 | 4.4 | A+ | 2545.4545
| 2,5+2,5+3,5+3,5 | 2000 | 2000 | 3000 | 3000 |  | 10000 | 2500 | 12000 | 2650 | 700 | 5000 | 3.7736 | 11.8674 | 10000 | 7.6 | A++ | 460.5263 | 2500 | 2500 | 3000 | 3000 |  | 11000 | 3000 | 14000 | 2800 | 700 | 5000 | 3.9286 | 12.4224 | 8000 | 4.4 | A+ | 2545.4545
| 2,5+2,5+3,5+5,0 | 2000 | 2000 | 2500 | 3500 |  | 10000 | 2500 | 12000 | 2650 | 700 | 5000 | 3.7736 | 11.8674 | 10000 | 7.6 | A++ | 460.5263 | 2300 | 2300 | 3000 | 3400 |  | 11000 | 3000 | 14000 | 2800 | 700 | 5000 | 3.9286 | 12.4224 | 8000 | 4.4 | A+ | 2545.4545
| 2,5+2,5+3,5+7,0 | 2000 | 2000 | 2300 | 3700 |  | 10000 | 2500 | 12000 | 2650 | 700 | 5000 | 3.7736 | 11.8674 | 10000 | 7.6 | A++ | 460.5263 | 2100 | 2100 | 2800 | 4000 |  | 11000 | 3000 | 14000 | 2800 | 700 | 5000 | 3.9286 | 12.4224 | 8000 | 4.4 | A+ | 2545.4545
| 2,5+2,5+5,0+5,0 | 2000 | 2000 | 3000 | 3000 |  | 10000 | 2500 | 12000 | 2650 | 700 | 5000 | 3.7736 | 11.8674 | 10000 | 7.6 | A++ | 460.5263 | 2100 | 2100 | 3400 | 3400 |  | 11000 | 3000 | 14000 | 2800 | 700 | 5000 | 3.9286 | 12.4224 | 8000 | 4.4 | A+ | 2545.4545
| 2,5+3,5+3,5+3,5 | 1900 | 2700 | 2700 | 2700 |  | 10000 | 2500 | 12000 | 2650 | 700 | 5000 | 3.7736 | 11.8674 | 10000 | 7.6 | A++ | 460.5263 | 2000 | 3000 | 3000 | 3000 |  | 11000 | 3000 | 14000 | 2800 | 700 | 5000 | 3.9286 | 12.4224 | 8000 | 4.4 | A+ | 2545.4545
| 2,5+3,5+3,5+5,0 | 1900 | 2500 | 2500 | 3100 |  | 10000 | 2500 | 12000 | 2650 | 700 | 5000 | 3.7736 | 11.8674 | 10000 | 7.6 | A++ | 460.5263 | 1800 | 2800 | 2800 | 3600 |  | 11000 | 3000 | 14000 | 2800 | 700 | 5000 | 3.9286 | 12.4224 | 8000 | 4.4 | A+ | 2545.4545
| 3,5+3,5+3,5+3,5 | 2500 | 2500 | 2500 | 2500 |  | 10000 | 2500 | 12000 | 2600 | 700 | 5000 | 3.8462 | 11.6435 | 10000 | 7.6 | A++ | 460.5263 | 2750 | 2750 | 2750 | 2750 |  | 11000 | 3000 | 14000 | 2800 | 700 | 5000 | 3.9286 | 12.4224 | 8000 | 4.4 | A+ | 2545.4545
| 3,5+3,5+3,5+5,0 | 2100 | 2100 | 2100 | 3700 |  | 10000 | 2500 | 12000 | 2600 | 700 | 5000 | 3.8462 | 11.6435 | 10000 | 7.6 | A++ | 460.5263 | 2500 | 2500 | 2500 | 3500 |  | 11000 | 3000 | 14000 | 2800 | 700 | 5000 | 3.9286 | 12.4224 | 8000 | 4.4 | A+ | 2545.4545
| 2,0+2,0+2,0+2,0+2,0 | 2000 | 2000 | 2000 | 2000 | 2000 | 10000 | 2500 | 12000 | 2650 | 700 | 5000 | 3.7736 | 11.8674 | 10000 | 7.5 | A++ | 466.6667 | 2200 | 2200 | 2200 | 2200 | 2200 | 11000 | 3000 | 14000 | 2780 | 700 | 5000 | 3.9568 | 12.3336 | 8000 | 4.4 | A+ | 2545.4545
| 2,0+2,0+2,0+2,0+2,5 | 1900 | 1900 | 1900 | 1900 | 2400 | 10000 | 2500 | 12000 | 2650 | 700 | 5000 | 3.7736 | 11.8674 | 10000 | 7.5 | A++ | 466.6667 | 2100 | 2100 | 2100 | 2100 | 2600 | 11000 | 3000 | 14000 | 2780 | 700 | 5000 | 3.9568 | 12.3336 | 8000 | 4.4 | A+ | 2545.4545
| 2,0+2,0+2,0+2,0+3,5 | 1700 | 1700 | 1700 | 1700 | 3200 | 10000 | 2500 | 12000 | 2650 | 700 | 5000 | 3.7736 | 11.8674 | 10000 | 7.5 | A++ | 466.6667 | 2000 | 2000 | 2000 | 2000 | 3000 | 11000 | 3000 | 14000 | 2780 | 700 | 5000 | 3.9568 | 12.3336 | 8000 | 4.4 | A+ | 2545.4545
| 2,0+2,0+2,0+2,0+5,0 | 1600 | 1600 | 1600 | 1600 | 3600 | 10000 | 2500 | 12000 | 2650 | 700 | 5000 | 3.7736 | 11.8674 | 10000 | 7.5 | A++ | 466.6667 | 1900 | 1900 | 1900 | 1900 | 3400 | 11000 | 3000 | 14000 | 2780 | 700 | 5000 | 3.9568 | 12.3336 | 8000 | 4.4 | A+ | 2545.4545
| 2,0+2,0+2,0+2,0+7,0 | 1500 | 1500 | 1500 | 1500 | 4000 | 10000 | 2500 | 12000 | 2650 | 700 | 5000 | 3.7736 | 11.8674 | 10000 | 7.5 | A++ | 466.6667 | 1800 | 1800 | 1800 | 1800 | 3800 | 11000 | 3000 | 14000 | 2780 | 700 | 5000 | 3.9568 | 12.3336 | 8000 | 4.4 | A+ | 2545.4545
| 2,0+2,0+2,0+2,5+2,5 | 1800 | 1800 | 1800 | 2300 | 2300 | 10000 | 2500 | 12000 | 2650 | 700 | 5000 | 3.7736 | 11.8674 | 10000 | 7.5 | A++ | 466.6667 | 2000 | 2000 | 2000 | 2500 | 2500 | 11000 | 3000 | 14000 | 2780 | 700 | 5000 | 3.9568 | 12.3336 | 8000 | 4.4 | A+ | 2545.4545
| 2,0+2,0+2,0+2,5+3,5 | 1700 | 1700 | 1700 | 2200 | 2700 | 10000 | 2500 | 12000 | 2650 | 700 | 5000 | 3.7736 | 11.8674 | 10000 | 7.5 | A++ | 466.6667 | 2000 | 2000 | 2000 | 2300 | 2800 | 11100 | 3000 | 14000 | 2780 | 700 | 5000 | 3.9928 | 12.3336 | 8000 | 4.4 | A+ | 2545.4545
| 2,0+2,0+2,0+2,5+5,0 | 1600 | 1600 | 1600 | 2100 | 3100 | 10000 | 2500 | 12000 | 2650 | 700 | 5000 | 3.7736 | 11.8674 | 10000 | 7.5 | A++ | 466.6667 | 1900 | 1900 | 1900 | 2200 | 3100 | 11000 | 3000 | 14000 | 2780 | 700 | 5000 | 3.9568 | 12.3336 | 8000 | 4.4 | A+ | 2545.4545
| 2,0+2,0+2,0+2,5+7,0 | 1500 | 1500 | 1500 | 2000 | 3500 | 10000 | 2500 | 12000 | 2650 | 700 | 5000 | 3.7736 | 11.8674 | 10000 | 7.5 | A++ | 466.6667 | 1800 | 1800 | 1800 | 2100 | 3500 | 11000 | 3000 | 14000 | 2780 | 700 | 5000 | 3.9568 | 12.3336 | 8000 | 4.4 | A+ | 2545.4545
| 2,0+2,0+2,5+2,5+2,5 | 1700 | 1700 | 2200 | 2200 | 2200 | 10000 | 2500 | 12000 | 2650 | 700 | 5000 | 3.7736 | 11.8674 | 10000 | 7.5 | A++ | 466.6667 | 1900 | 1900 | 2400 | 2400 | 2500 | 11100 | 3000 | 14000 | 2780 | 700 | 5000 | 3.9928 | 12.3336 | 8000 | 4.4 | A+ | 2545.4545
| 2,0+2,0+2,5+2,5+3,5 | 1600 | 1600 | 2100 | 2100 | 2600 | 10000 | 2500 | 12000 | 2650 | 700 | 5000 | 3.7736 | 11.8674 | 10000 | 7.5 | A++ | 466.6667 | 1900 | 1900 | 2200 | 2200 | 2800 | 11000 | 3000 | 14000 | 2780 | 700 | 5000 | 3.9568 | 12.3336 | 8000 | 4.4 | A+ | 2545.4545
| 2,0+2,0+2,5+2,5+5,0 | 1500 | 1500 | 2000 | 2000 | 3000 | 10000 | 2500 | 12000 | 2650 | 700 | 5000 | 3.7736 | 11.8674 | 10000 | 7.5 | A++ | 466.6667 | 1800 | 1800 | 2100 | 2100 | 3200 | 11000 | 3000 | 14000 | 2780 | 700 | 5000 | 3.9568 | 12.3336 | 8000 | 4.4 | A+ | 2545.4545
| 2,0+2,0+2,5+3,5+3,5 | 1600 | 1600 | 2000 | 2400 | 2400 | 10000 | 2500 | 12000 | 2650 | 700 | 5000 | 3.7736 | 11.8674 | 10000 | 7.5 | A++ | 466.6667 | 1900 | 1900 | 2200 | 2500 | 2500 | 11000 | 3000 | 14000 | 2780 | 700 | 5000 | 3.9568 | 12.3336 | 8000 | 4.4 | A+ | 2545.4545
| 2,0+2,0+2,5+3,5+5,0 | 1500 | 1500 | 2000 | 2300 | 2700 | 10000 | 2500 | 12000 | 2650 | 700 | 5000 | 3.7736 | 11.8674 | 10000 | 7.5 | A++ | 466.6667 | 1800 | 1800 | 2100 | 2400 | 2900 | 11000 | 3000 | 14000 | 2780 | 700 | 5000 | 3.9568 | 12.3336 | 8000 | 4.4 | A+ | 2545.4545
| 2,0+2,0+3,5+3,5+3,5 | 1550 | 1550 | 2300 | 2300 | 2300 | 10000 | 2500 | 12000 | 2650 | 700 | 5000 | 3.7736 | 11.8674 | 10000 | 7.5 | A++ | 466.6667 | 1750 | 1750 | 2500 | 2500 | 2500 | 11000 | 3000 | 14000 | 2780 | 700 | 5000 | 3.9568 | 12.3336 | 8000 | 4.4 | A+ | 2545.4545
| 2,0+2,5+2,5+2,5+2,5 | 1600 | 2100 | 2100 | 2100 | 2100 | 10000 | 2500 | 12000 | 2650 | 700 | 5000 | 3.7736 | 11.8674 | 10000 | 7.5 | A++ | 466.6667 | 1800 | 2300 | 2300 | 2300 | 2300 | 11000 | 3000 | 14000 | 2780 | 700 | 5000 | 3.9568 | 12.3336 | 8000 | 4.4 | A+ | 2545.4545
| 2,0+2,5+2,5+2,5+3,5 | 1500 | 2000 | 2000 | 2000 | 2500 | 10000 | 2500 | 12000 | 2650 | 700 | 5000 | 3.7736 | 11.8674 | 10000 | 7.5 | A++ | 466.6667 | 1700 | 2200 | 2200 | 2200 | 2700 | 11000 | 3000 | 14000 | 2780 | 700 | 5000 | 3.9568 | 12.3336 | 8000 | 4.4 | A+ | 2545.4545
| 2,0+2,5+2,5+2,5+5,0 | 1500 | 1900 | 1900 | 1900 | 2800 | 10000 | 2500 | 12000 | 2650 | 700 | 5000 | 3.7736 | 11.8674 | 10000 | 7.5 | A++ | 466.6667 | 1700 | 2100 | 2100 | 2100 | 3000 | 11000 | 3000 | 14000 | 2780 | 700 | 5000 | 3.9568 | 12.3336 | 8000 | 4.4 | A+ | 2545.4545
| 2,0+2,5+2,5+3,5+3,5 | 1500 | 1800 | 1800 | 2450 | 2450 | 10000 | 2500 | 12000 | 2650 | 700 | 5000 | 3.7736 | 11.8674 | 10000 | 7.5 | A++ | 466.6667 | 1800 | 2000 | 2000 | 2600 | 2600 | 11000 | 3000 | 14000 | 2780 | 700 | 5000 | 3.9568 | 12.3336 | 8000 | 4.4 | A+ | 2545.4545
| 2,0+2,5+3,5+3,5+3,5 | 1500 | 1900 | 2200 | 2200 | 2200 | 10000 | 2500 | 12000 | 2650 | 700 | 5000 | 3.7736 | 11.8674 | 10000 | 7.5 | A++ | 466.6667 | 1800 | 2000 | 2400 | 2400 | 2400 | 11000 | 3000 | 14000 | 2780 | 700 | 5000 | 3.9568 | 12.3336 | 8000 | 4.4 | A+ | 2545.4545
| 2,5+2,5+2,5+2,5+2,5 | 2000 | 2000 | 2000 | 2000 | 2000 | 10000 | 2500 | 12000 | 2550 | 700 | 5000 | 3.9216 | 11.4196 | 10000 | 7.6 | A++ | 460.5263 | 2200 | 2200 | 2200 | 2200 | 2200 | 11000 | 3000 | 14000 | 2750 | 700 | 5000 | 4 | 12.2005 | 8000 | 4.5 | A+ | 2488.8889
| 2,5+2,5+2,5+2,5+3,5 | 1800 | 1800 | 1800 | 1800 | 2800 | 10000 | 2500 | 12000 | 2550 | 700 | 5000 | 3.9216 | 11.4196 | 10000 | 7.6 | A++ | 460.5263 | 2000 | 2000 | 2000 | 2000 | 3000 | 11000 | 3000 | 14000 | 2750 | 700 | 5000 | 4 | 12.2005 | 8000 | 4.5 | A+ | 2488.8889
| 2,5+2,5+2,5+2,5+5,0 | 1700 | 1700 | 1700 | 1700 | 3200 | 10000 | 2500 | 12000 | 2550 | 700 | 5000 | 3.9216 | 11.4196 | 10000 | 7.6 | A++ | 460.5263 | 1900 | 1900 | 1900 | 1900 | 3400 | 11000 | 3000 | 14000 | 2750 | 700 | 5000 | 4 | 12.2005 | 8000 | 4.5 | A+ | 2488.8889
| 2,5+2,5+2,5+3,5+3,5 | 1700 | 1700 | 1700 | 2450 | 2450 | 10000 | 2500 | 12000 | 2550 | 700 | 5000 | 3.9216 | 11.4196 | 10000 | 7.6 | A++ | 460.5263 | 1800 | 1800 | 1800 | 2800 | 2800 | 11000 | 3000 | 14000 | 2730 | 700 | 5000 | 4.0293 | 12.1118 | 8000 | 4.6 | A++ | 2434.7826
5AMW125U4RTA |  | W: Gamme en fin de vie qui ne sera pas remplacé.
Modèle | Combinaisons Unités Intérieures | W: Cooling Capacity | [6 empty] | Heating Capacity
|  | A | B | C | D | E | Total Capacity (W) |  |  | Power Input(W) |  |  | Pdc(w) | (A) | SEER | EER | Classe | Qce | A | B | C | D | E | Total Capacity (W) |  |  | Power Input(W) |  |  | Pdh(W) | (A) | SCOP | COP | Classe | Qhe
|  | W | W | W | W | W | NOM | MIN | MAX | NOM | MIN | MAX |  |  |  | W/W |  |  | W | W | W | W | W | NOM | MIN | MAX | NOM | MIN | MAX |  |  |  | W/W
AMW5-42U4RTA* | 2,0+2,0+5,0 | 2000 | 2000 | 5000 |  |  | 9000 | 3000 | 9450 | 2400 | 552 | 3648 | 9000 | 10.3704 | 5.8 | 3.75 | A+ | 543.1034 | 2500 | 2500 | 5500 |  |  | 10500 | 3000 | 10920 | 2400 | 412.8 | 3168 | 10000 | 10.5744 | 3.75 | 4.375 | A | 3733.3333
| 2,0+2,0+7,0 | 2000 | 2000 | 7000 |  |  | 11000 | 3000 | 11550 | 2400 | 552 | 3648 | 11000 | 10.3704 | 5.8 | 4.5833 | A+ | 663.7931 | 2500 | 2500 | 7500 |  |  | 12500 | 3000 | 13000 | 2400 | 412.8 | 3168 | 10000 | 10.5744 | 3.75 | 5.2083 | A | 3733.3333
| 2,0+2,5+5,0 | 2000 | 2600 | 5000 |  |  | 9600 | 3000 | 10080 | 2400 | 552 | 3648 | 9600 | 10.3704 | 5.8 | 4 | A+ | 579.3103 | 2500 | 3000 | 5500 |  |  | 11000 | 3000 | 11440 | 2400 | 412.8 | 3168 | 10000 | 10.5744 | 3.75 | 4.5833 | A | 3733.3333
| 2,0+2,5+7,0 | 2000 | 2600 | 7000 |  |  | 11600 | 3000 | 12180 | 2400 | 552 | 3648 | 11600 | 10.3704 | 5.8 | 4.8333 | A+ | 700 | 2500 | 3000 | 7500 |  |  | 13000 | 3000 | 13520 | 2400 | 412.8 | 3168 | 10000 | 10.5744 | 3.75 | 5.4167 | A | 3733.3333
| 2,0+3,5+5,0 | 2000 | 3500 | 5000 |  |  | 10500 | 3000 | 11025 | 2400 | 552 | 3648 | 10500 | 10.3704 | 5.8 | 4.375 | A+ | 633.6207 | 2500 | 4000 | 5500 |  |  | 12000 | 3000 | 12480 | 2400 | 412.8 | 3168 | 10000 | 10.5744 | 3.75 | 5 | A | 3733.3333
| 2,0+3,5+7,0 | 2000 | 3500 | 7000 |  |  | 12500 | 3000 | 13125 | 2400 | 552 | 3648 | 12500 | 10.3704 | 5.8 | 5.2083 | A+ | 754.3103 | 2500 | 4000 | 7000 |  |  | 13500 | 3000 | 14040 | 2400 | 412.8 | 3168 | 10000 | 10.5744 | 3.75 | 5.625 | A | 3733.3333
| 2,0+5,0+5,0 | 2000 | 5000 | 5000 |  |  | 12000 | 3000 | 12600 | 2400 | 552 | 3648 | 12000 | 10.3704 | 5.8 | 5 | - | 724.1379 | 2500 | 5500 | 5500 |  |  | 13500 | 3000 | 14040 | 2400 | 412.8 | 3168 | 10000 | 10.5744 | 3.75 | 5.625 | - | 3733.3333
| 2,0+5,0+7,0 | 1800 | 4500 | 6200 |  |  | 12500 | 3000 | 13125 | 2400 | 552 | 3648 | 12500 | 10.3704 | 5.8 | 5.2083 | - | 754.3103 | 2500 | 4500 | 6500 |  |  | 13500 | 3000 | 14040 | 2400 | 412.8 | 3168 | 10000 | 10.5744 | 3.75 | 5.625 | - | 3733.3333
| 2,5+2,5+5,0 | 2600 | 2600 | 5200 |  |  | 10400 | 3400 | 10920 | 2400 | 552 | 3648 | 10400 | 10.3704 | 5.8 | 4.3333 | A+ | 627.5862 | 3000 | 3000 | 5500 |  |  | 11500 | 3000 | 11960 | 2400 | 412.8 | 3168 | 10000 | 10.5744 | 3.75 | 4.7917 | A | 3733.3333
| 2,5+2,5+7,0 | 2600 | 2600 | 7000 |  |  | 12200 | 3400 | 12810 | 2500 | 575 | 3800 | 12200 | 10.8025 | 5.8 | 4.88 | - | 736.2069 | 3000 | 3000 | 7500 |  |  | 13500 | 3000 | 14040 | 2500 | 430 | 3300 | 10000 | 11.015 | 3.75 | 5.4 | - | 3733.3333
| 2,5+3,5+3,5 | 2600 | 3500 | 3500 |  |  | 9600 | 3400 | 10080 | 2500 | 575 | 3800 | 9600 | 10.8025 | 5.8 | 3.84 | A+ | 579.3103 | 3000 | 4000 | 4000 |  |  | 11000 | 3000 | 11440 | 2500 | 430 | 3300 | 10000 | 11.015 | 3.75 | 4.4 | A | 3733.3333
| 2,5+3,5+5,0 | 2600 | 3500 | 5200 |  |  | 11300 | 3400 | 11865 | 2500 | 575 | 3800 | 11300 | 10.8025 | 5.8 | 4.52 | A+ | 681.8966 | 3000 | 4000 | 5500 |  |  | 12500 | 3000 | 13000 | 2500 | 430 | 3300 | 10000 | 11.015 | 3.75 | 5 | A | 3733.3333
| 2,5+3,5+7,0 | 2500 | 3500 | 6500 |  |  | 12500 | 3400 | 13125 | 2500 | 575 | 3800 | 12500 | 10.8025 | 5.8 | 5 | - | 754.3103 | 3000 | 3500 | 7000 |  |  | 13500 | 3000 | 14040 | 2500 | 430 | 3300 | 10000 | 11.015 | 3.76 | 5.4 | - | 3723.4043
| 2,5+5,0+5,0 | 2600 | 4900 | 5000 |  |  | 12500 | 3400 | 13125 | 2500 | 575 | 3800 | 12500 | 10.8025 | 6.05 | 5 | - | 723.1405 | 3000 | 5250 | 5250 |  |  | 13500 | 3000 | 14040 | 2500 | 430 | 3300 | 10000 | 11.015 | 3.78 | 5.4 | - | 3703.7037
| 2,5+5,0+7,0 | 2300 | 4200 | 6000 |  |  | 12500 | 3400 | 13125 | 2500 | 575 | 3800 | 12500 | 10.8025 | 6.52 | 5 | - | 671.0123 | 2500 | 4500 | 6500 |  |  | 13500 | 3000 | 14040 | 2500 | 430 | 3300 | 10000 | 11.015 | 3.81 | 5.4 | - | 3674.5407
| 3,5+3,5+3,5 | 3500 | 3500 | 3500 |  |  | 10500 | 3400 | 11025 | 2500 | 575 | 3800 | 10500 | 10.8025 | 6.52 | 4.2 | A++ | 563.6503 | 4000 | 4000 | 4000 |  |  | 12000 | 3000 | 12480 | 2500 | 430 | 3300 | 10000 | 11.015 | 3.81 | 4.8 | A | 3674.5407
| 3,5+3,5+5,0 | 3500 | 3500 | 5000 |  |  | 12000 | 3400 | 12600 | 2500 | 575 | 3800 | 12000 | 10.8025 | 6.5 | 4.8 | A++ | 646.1538 | 3600 | 3600 | 5000 |  |  | 12200 | 3000 | 12688 | 2700 | 464.4 | 3564 | 10000 | 11.8962 | 3.81 | 4.5185 | A | 3674.5407
| 3,5+3,5+7,0 | 3000 | 3000 | 6500 |  |  | 12500 | 3400 | 13125 | 2500 | 575 | 3800 | 12500 | 10.8025 | 6.5 | 5 | - | 673.0769 | 3600 | 3600 | 6500 |  |  | 13700 | 3000 | 14248 | 2700 | 464.4 | 3564 | 10000 | 11.8962 | 3.81 | 5.0741 | - | 3674.5407
| 3,5+5,0+5,0 | 3100 | 4700 | 4700 |  |  | 12500 | 3400 | 13125 | 2500 | 575 | 3800 | 12500 | 10.8025 | 6.48 | 5 | - | 675.1543 | 3600 | 5000 | 5000 |  |  | 13600 | 3000 | 14144 | 2700 | 464.4 | 3564 | 10000 | 11.8962 | 3.78 | 5.037 | - | 3703.7037
| 3,5+5,0+7,0 | 3000 | 4000 | 5500 |  |  | 12500 | 3400 | 13125 | 2500 | 575 | 3800 | 12500 | 10.8025 | 6.49 | 5 | - | 674.114 | 3600 | 4500 | 6500 |  |  | 14600 | 3000 | 15184 | 2700 | 464.4 | 3564 | 10000 | 11.8962 | 3.8 | 5.4074 | - | 3684.2105
| 5,0+5,0+5,0 | 4200 | 4200 | 4100 |  |  | 12500 | 3400 | 13125 | 2500 | 575 | 3800 | 12500 | 10.8025 | 6.48 | 5 | - | 675.1543 | 4500 | 4500 | 4500 |  |  | 13500 | 3000 | 14040 | 2800 | 481.6 | 3696 | 10000 | 12.3368 | 3.68 | 4.8214 | - | 3804.3478
| 2,0+2,0+2,0+2,0 | 2000 | 2000 | 2000 | 2000 |  | 8000 | 3000 | 8400 | 2000 | 460 | 3040 | 8000 | 8.642 | 6.48 | 4 | A++ | 432.0988 | 2500 | 2500 | 2500 | 2500 |  | 10000 | 3500 | 10400 | 2500 | 430 | 3300 | 10000 | 11.015 | 3.75 | 4 | A | 3733.3333
| 2,0+2,0+2,0+2,5 | 2000 | 2000 | 2000 | 2500 |  | 8500 | 3000 | 8925 | 2100 | 483 | 3192 | 8500 | 9.0741 | 6.48 | 4.0476 | A++ | 459.1049 | 2500 | 2500 | 2500 | 3000 |  | 10500 | 3500 | 10920 | 2600 | 447.2 | 3432 | 10000 | 11.4556 | 3.75 | 4.0385 | A | 3733.3333
| 2,0+2,0+2,0+3,5 | 2000 | 2000 | 2000 | 3500 |  | 9500 | 3000 | 9975 | 2200 | 506 | 3344 | 9500 | 9.5062 | 6.48 | 4.3182 | A++ | 513.1173 | 2500 | 2500 | 2500 | 4000 |  | 11500 | 3500 | 11960 | 2650 | 455.8 | 3498 | 10000 | 11.6759 | 3.75 | 4.3396 | A | 3733.3333
| 2,0+2,0+2,0+5,0 | 2000 | 2000 | 2000 | 5000 |  | 11000 | 3000 | 11550 | 2300 | 529 | 3496 | 11000 | 9.9383 | 6.48 | 4.7826 | A++ | 594.1358 | 2500 | 2500 | 2500 | 6000 |  | 13500 | 3500 | 14040 | 2700 | 464.4 | 3564 | 10000 | 11.8962 | 3.75 | 5 | A | 3733.3333
| 2,0+2,0+2,0+7,0 | 2000 | 2000 | 2000 | 6500 |  | 12500 | 3000 | 13125 | 2400 | 552 | 3648 | 12500 | 10.3704 | 6.48 | 5.2083 | A++ | 675.1543 | 2000 | 2000 | 2000 | 7500 |  | 13500 | 3500 | 14040 | 2700 | 464.4 | 3564 | 10000 | 11.8962 | 3.75 | 5 | A | 3733.3333
| 2,0+2,0+2,5+2,5 | 2000 | 2000 | 2500 | 2500 |  | 9000 | 3000 | 9450 | 2200 | 506 | 3344 | 9000 | 9.5062 | 6.48 | 4.0909 | A++ | 486.1111 | 2500 | 2500 | 3500 | 3500 |  | 12000 | 3500 | 12480 | 2200 | 378.4 | 2904 | 10000 | 9.6932 | 3.75 | 5.4545 | A | 3733.3333
| 2,0+2,0+2,5+3,5 | 2000 | 2000 | 2500 | 3500 |  | 10000 | 3000 | 10500 | 2300 | 529 | 3496 | 10000 | 9.9383 | 6.48 | 4.3478 | A++ | 540.1235 | 2500 | 2500 | 3000 | 4000 |  | 12000 | 3500 | 12480 | 2200 | 378.4 | 2904 | 10000 | 9.6932 | 3.75 | 5.4545 | A | 3733.3333
| 2,0+2,0+2,5+5,0 | 2000 | 2000 | 3500 | 5000 |  | 12500 | 3000 | 13125 | 2400 | 552 | 3648 | 12500 | 10.3704 | 6.48 | 5.2083 | - | 675.1543 | 2000 | 2000 | 4000 | 5500 |  | 13500 | 3500 | 14040 | 2400 | 412.8 | 3168 | 10000 | 10.5744 | 3.75 | 5.625 | - | 3733.3333
| 2,0+2,0+2,5+7,0 | 2000 | 2000 | 2500 | 6000 |  | 12500 | 3000 | 13125 | 2400 | 552 | 3648 | 12500 | 10.3704 | 6.48 | 5.2083 | - | 675.1543 | 2000 | 2000 | 3500 | 6000 |  | 13500 | 3500 | 14040 | 2500 | 430 | 3300 | 10000 | 11.015 | 3.75 | 5.4 | - | 3733.3333
| 2,0+2,0+3,5+3,5 | 2000 | 2000 | 3500 | 3500 |  | 11000 | 3000 | 11550 | 2300 | 529 | 3496 | 11000 | 9.9383 | 6.48 | 4.7826 | A++ | 594.1358 | 2500 | 2500 | 4000 | 4000 |  | 13000 | 3500 | 13520 | 2400 | 412.8 | 3168 | 10000 | 10.5744 | 3.75 | 5.4167 | A | 3733.3333
| 2,0+2,0+3,5+5,0 | 2000 | 2000 | 2500 | 5000 |  | 11500 | 3000 | 12075 | 2400 | 552 | 3648 | 11500 | 10.3704 | 6.48 | 4.7917 | A++ | 621.142 | 2500 | 2500 | 3500 | 5000 |  | 13500 | 3500 | 14040 | 2500 | 430 | 3300 | 10000 | 11.015 | 3.75 | 5.4 | A | 3733.3333
| 2,0+2,0+3,5+7,0 | 2000 | 2000 | 3000 | 5500 |  | 12500 | 3000 | 13125 | 2700 | 621 | 4104 | 12500 | 11.6667 | 6.48 | 4.6296 | - | 675.1543 | 2000 | 2000 | 3500 | 6000 |  | 13500 | 3500 | 14040 | 2600 | 447.2 | 3432 | 10000 | 11.4556 | 3.75 | 5.1923 | - | 3733.3333
| 2,0+2,0+5,0+5,0 | 2000 | 2000 | 4250 | 4250 |  | 12500 | 3000 | 13125 | 2700 | 621 | 4104 | 12500 | 11.6667 | 6.48 | 4.6296 | - | 675.1543 | 2000 | 2000 | 4750 | 4750 |  | 13500 | 3500 | 14040 | 2700 | 464.4 | 3564 | 10000 | 11.8962 | 3.75 | 5 | - | 3733.3333
| 2,0+2,0+5,0+7,0 | 1500 | 1500 | 3850 | 5650 |  | 12500 | 3000 | 13125 | 2700 | 621 | 4104 | 12500 | 11.6667 | 6.48 | 4.6296 | - | 675.1543 | 2000 | 2000 | 3500 | 6000 |  | 13500 | 3500 | 14040 | 2750 | 473 | 3630 | 10000 | 12.1165 | 3.75 | 4.9091 | - | 3733.3333
| 2,0+2,5+2,5+2,5 | 2000 | 2500 | 2500 | 2500 |  | 9500 | 3000 | 9975 | 2700 | 621 | 4104 | 9500 | 11.6667 | 6.48 | 3.5185 | A++ | 513.1173 | 2500 | 3000 | 3000 | 3000 |  | 11500 | 3500 | 11960 | 2400 | 412.8 | 3168 | 10000 | 10.5744 | 3.75 | 4.7917 | A | 3733.3333
| 2,0+2,5+2,5+3,5 | 2000 | 2500 | 2500 | 3500 |  | 10500 | 3000 | 11025 | 2700 | 621 | 4104 | 10500 | 11.6667 | 6.48 | 3.8889 | A++ | 567.1296 | 2500 | 3000 | 3000 | 4000 |  | 12500 | 3500 | 13000 | 2500 | 430 | 3300 | 10000 | 11.015 | 3.75 | 5 | A | 3733.3333
| 2,0+2,5+2,5+5,0 | 2000 | 2500 | 2500 | 5000 |  | 12000 | 3000 | 12600 | 2700 | 621 | 4104 | 12000 | 11.6667 | 6.48 | 4.4444 | - | 648.1481 | 2500 | 3000 | 3000 | 5000 |  | 13500 | 3500 | 14040 | 2600 | 447.2 | 3432 | 10000 | 11.4556 | 3.75 | 5.1923 | - | 3733.3333
| 2,0+2,5+2,5+7,0 | 1900 | 2300 | 2300 | 6000 |  | 12500 | 3000 | 13125 | 2700 | 621 | 4104 | 12500 | 11.6667 | 6.48 | 4.6296 | - | 675.1543 | 2000 | 2500 | 2500 | 6500 |  | 13500 | 3500 | 14040 | 2700 | 464.4 | 3564 | 10000 | 11.8962 | 3.75 | 5 | - | 3733.3333
| 2,0+3,5+3,5+3,5 | 2000 | 3500 | 3500 | 3500 |  | 12500 | 3000 | 13125 | 2700 | 621 | 4104 | 12500 | 11.6667 | 6.48 | 4.6296 | - | 675.1543 | 2000 | 3500 | 3500 | 3500 |  | 12500 | 3500 | 13000 | 2400 | 412.8 | 3168 | 10000 | 10.5744 | 3.75 | 5.2083 | - | 3733.3333
| 2,0+3,5+3,5+5,0 | 2000 | 3000 | 3000 | 4500 |  | 12500 | 3000 | 13125 | 2700 | 621 | 4104 | 12500 | 11.6667 | 6.48 | 4.6296 | - | 675.1543 | 2000 | 3500 | 3500 | 4500 |  | 13500 | 3500 | 14040 | 2600 | 447.2 | 3432 | 10000 | 11.4556 | 3.75 | 5.1923 | - | 3733.3333
| 2,0+3,5+3,5+7,0 | 1500 | 2500 | 2500 | 6000 |  | 12500 | 3000 | 13125 | 2700 | 621 | 4104 | 12500 | 11.6667 | 6.48 | 4.6296 | - | 675.1543 | 1800 | 3000 | 3000 | 5700 |  | 13500 | 3500 | 14040 | 2700 | 464.4 | 3564 | 10000 | 11.8962 | 3.75 | 5 | - | 3733.3333
| 2,5+2,5+2,5+2,5 | 2600 | 2600 | 2600 | 2600 |  | 10400 | 3400 | 10920 | 2700 | 621 | 4104 | 10400 | 11.6667 | 6.6 | 3.8519 | A++ | 551.5152 | 3000 | 3000 | 3000 | 3000 |  | 12000 | 3500 | 12480 | 2850 | 490.2 | 3762 | 10000 | 12.5571 | 3.73 | 4.2105 | A | 3753.3512
| 2,5+2,5+2,5+3,5 | 2600 | 2600 | 2600 | 3500 |  | 11300 | 3400 | 11865 | 2750 | 632.5 | 4180 | 11300 | 11.8827 | 6.7 | 4.1091 | A++ | 590.2985 | 3000 | 3000 | 3000 | 4000 |  | 13000 | 3500 | 13520 | 2900 | 498.8 | 3828 | 10000 | 12.7774 | 3.75 | 4.4828 | A | 3733.3333
| 2,5+2,5+2,5+5,0 | 2500 | 2500 | 2500 | 5000 |  | 12500 | 3400 | 13125 | 2800 | 644 | 4256 | 12500 | 12.0988 | 6.75 | 4.4643 | - | 648.1481 | 2500 | 2500 | 2500 | 6000 |  | 13500 | 3500 | 14040 | 3000 | 516 | 3960 | 10000 | 13.218 | 3.77 | 4.5 | - | 3713.5279
| 2,5+2,5+2,5+7,0 | 2000 | 2000 | 2000 | 6500 |  | 12500 | 3400 | 13125 | 2800 | 644 | 4256 | 12500 | 12.0988 | 6.76 | 4.4643 | - | 647.1893 | 2300 | 2300 | 2300 | 6500 |  | 13400 | 3500 | 13936 | 3200 | 550.4 | 4224 | 10000 | 14.0992 | 3.77 | 4.1875 | - | 3713.5279
| 2,5+2,5+3,5+3,5 | 2500 | 2500 | 3500 | 3500 |  | 12000 | 3400 | 12600 | 2800 | 644 | 4256 | 12000 | 12.0988 | 6.73 | 4.2857 | - | 624.0713 | 3000 | 3000 | 3750 | 3750 |  | 13500 | 3500 | 14040 | 2950 | 507.4 | 3841 | 10000 | 12.9977 | 3.76 | 4.5763 | A | 3723.4043
| 2,5+2,5+3,5+5,0 | 2500 | 2500 | 3200 | 4300 |  | 12500 | 3400 | 13125 | 2800 | 644 | 4256 | 12500 | 12.0988 | 6.75 | 4.4643 | - | 648.1481 | 2500 | 2500 | 3500 | 5000 |  | 13500 | 3500 | 14040 | 2950 | 507.4 | 3894 | 10000 | 12.9977 | 3.77 | 4.5763 | - | 3713.5279
| 2,5+2,5+3,5+7,0 | 2000 | 2000 | 3000 | 5500 |  | 12500 | 3400 | 13125 | 2800 | 644 | 4256 | 12500 | 12.0988 | 6.76 | 4.4643 | - | 647.1893 | 2000 | 2000 | 3500 | 6000 |  | 13500 | 3500 | 14040 | 2950 | 507.4 | 3894 | 10000 | 12.9977 | 3.78 | 4.5763 | - | 3703.7037
| 2,5+2,5+5,0+5,0 | 2000 | 2000 | 4250 | 4250 |  | 12500 | 3400 | 13125 | 2800 | 644 | 4256 | 12500 | 12.0988 | 6.76 | 4.4643 | - | 647.1893 | 2000 | 2000 | 4750 | 4750 |  | 13500 | 3500 | 14040 | 2900 | 498.8 | 3828 | 10000 | 12.7774 | 3.77 | 4.6552 | - | 3713.5279
| 2,5+2,5+5,0+7,0 | 1900 | 1900 | 3700 | 5000 |  | 12500 | 3400 | 13125 | 2800 | 644 | 4256 | 12500 | 12.0988 | 6.76 | 4.4643 | - | 647.1893 | 1800 | 1800 | 4500 | 5400 |  | 13500 | 3500 | 14040 | 2900 | 498.8 | 3828 | 10000 | 12.7774 | 3.77 | 4.6552 | - | 3713.5279
| 2,5+3,5+3,5+3,5 | 2300 | 3400 | 3400 | 3400 |  | 12500 | 3400 | 13125 | 2800 | 644 | 4256 | 12500 | 12.0988 | 6.76 | 4.4643 | - | 647.1893 | 2400 | 3700 | 3700 | 3700 |  | 13500 | 3500 | 14040 | 2950 | 507.4 | 4078 | 10000 | 12.9977 | 3.76 | 4.5763 | - | 3723.4043
| 2,5+3,5+3,5+5,0 | 2200 | 3000 | 3000 | 4300 |  | 12500 | 3400 | 13125 | 2800 | 644 | 4256 | 12500 | 12.0988 | 6.76 | 4.4643 | - | 647.1893 | 2500 | 3200 | 3200 | 4600 |  | 13500 | 3500 | 14040 | 2950 | 507.4 | 3894 | 10000 | 12.9977 | 3.77 | 4.5763 | - | 3713.5279
| 2,5+3,5+3,5+7,0 | 1900 | 2400 | 2400 | 5800 |  | 12500 | 3400 | 13125 | 2800 | 644 | 4256 | 12500 | 12.0988 | 6.76 | 4.4643 | - | 647.1893 | 2000 | 3000 | 3000 | 5500 |  | 13500 | 3500 | 14040 | 2950 | 507.4 | 3894 | 10000 | 12.9977 | 3.77 | 4.5763 | - | 3713.5279
| 3,5+3,5+3,5+3,5 | 3100 | 3100 | 3100 | 3200 |  | 12500 | 3400 | 13125 | 2800 | 644 | 4256 | 12500 | 12.0988 | 6.75 | 4.4643 | - | #VALUE! | 3400 | 3400 | 3400 | 3300 |  | 13500 | 3500 | 14040 | 2950 | 507.4 | 4105 | 10000 | 12.9977 | 3.77 | 4.5763 | - | 3713.5279
| 3,5+3,5+3,5+5,0 | 2700 | 2700 | 2700 | 4400 |  | 12500 | 3400 | 13125 | 2800 | 644 | 4256 | 12500 | 12.0988 | 6.8 | 4.4643 | - | 643.3824 | 3000 | 3000 | 3000 | 4500 |  | 13500 | 3500 | 14040 | 2950 | 507.4 | 3894 | 10000 | 12.9977 | 3.77 | 4.5763 | - | 3713.5279
| 2,5+2,5+2,5+2,5+2,5 | 2500 | 2500 | 2500 | 2500 | 2500 | 12500 | 3500 | 12300 | 3610 | 830.3 | 5487.2 | 12500 | 15.5988 | 6.5 | 3.4626 | - | 673.0769 | 2700 | 2700 | 2700 | 2700 | 2700 | 13500 | 3600 | 14040 | 3600 | 650 | 5000 | 10500 | 15.8616 | 3.72 | 3.75 | - | 3951.6129
| 2,5+2,5+2,5+2,5+3,5 | 2300 | 2300 | 2300 | 2300 | 3300 | 12500 | 3500 | 13125 | 3700 | 851 | 5624 | 12500 | 15.9877 | 6.51 | 3.3784 | - | #VALUE! | 2500 | 2500 | 2500 | 2500 | 3500 | 13500 | 3600 | 14040 | 3650 | 627.8 | 4818 | 10500 | 16.0819 | 3.77 | 3.6986 | - | 3899.2042
| 2,5+2,5+2,5+2,5+5,0 | 2000 | 2000 | 2000 | 2000 | 4500 | 12500 | 3500 | 13125 | 3800 | 874 | 5776 | 12500 | 16.4198 | 6.53 | 3.2895 | - | #VALUE! | 2300 | 2300 | 2300 | 2300 | 4300 | 13500 | 3600 | 14040 | 3950 | 679.4 | 5214 | 10500 | 17.4037 | 3.78 | 3.4177 | - | 3888.8889
| 2,5+2,5+2,5+3,5+3,5 | 2000 | 2000 | 2000 | 3250 | 3250 | 12500 | 3500 | 13125 | 3750 | 862.5 | 5700 | 12500 | 16.2037 | 6.52 | 3.3333 | - | #VALUE! | 2300 | 2300 | 2300 | 3300 | 3300 | 13500 | 3600 | 14040 | 3900 | 670.8 | 5148 | 10500 | 17.1834 | 3.78 | 3.4615 | - | 3888.8889
| 2,5+2,5+3,5+3,5+3,5 | 2050 | 2050 | 2800 | 2800 | 2800 | 12500 | 3500 | 13125 | 3800 | 874 | 5776 | 12500 | 16.4198 | 6.53 | 3.2895 | - | #VALUE! | 2100 | 2100 | 3100 | 3100 | 3100 | 13500 | 3600 | 14040 | 3950 | 679.4 | 5214 | 10500 | 17.4037 | 3.78 | 3.4177 | - | 3888.8889

## Data Table-Super Hi-Multi+ (hidden)
Combination Table
AMW-42U4SE+F15E(E)
Model | Combination of Indoor Units | Cooling Capacity | [17 empty] | Heating Capacity
|  | A | B | C | D | E | Total Capacity (W) |  |  | Power Input(W) |  |  | Pdc(W) | (A) | SEER | EER | Classe | Qce | ηsc | A | B | C | D |  | Total Capacity (W) |  |  | Power Input (W) |  |  | Pdh(W) | (A) | SCOP | COP | Classe | Qhe | ηsh
|  | W | W | W | W |  | NOM W | MIN W | MAX W | NOM | MIN | MAX |  |  |  | W/W |  |  |  | W | W | W | W |  | NOM | MIN | MAX | NOM | MIN | MAX |  |  |  | W/W
| 07+07+12 | 2100 | 2100 | 3500 |  |  | 7700 | 3200 | 8200 | 2530 | 850 | 3530 | 7700 | 11.3402 | 5.65 | 3.0435 | - | 476.9912 | - | 2600 | 2600 | 3700 |  |  | 8900 | 3200 | 9400 | 2830 | 700 | 3330 | 6000 | 12.5555 | 3.81 | 3.1449 | - | 2204.7244 | -
| 07+07+18 | 2100 | 2100 | 5000 |  |  | 9200 | 3200 | 9700 | 2900 | 850 | 3900 | 9200 | 12.9987 | 5.66 | 3.1724 | - | 568.9046 | - | 2600 | 2600 | 5500 |  |  | 10700 | 3200 | 11200 | 2845 | 700 | 3345 | 8000 | 12.622 | 3.81 | 3.761 | - | 2939.6325 | -
| 07+07+24 | 2100 | 2100 | 7000 |  |  | 11200 | 3200 | 11700 | 3450 | 850 | 4450 | 11200 | 15.4639 | 5.67 | 3.2464 | - | 691.358 | - | 2600 | 2600 | 7200 |  |  | 12400 | 3500 | 12900 | 3160 | 700 | 3660 | 10000 | 14.0195 | 3.85 | 3.9241 | - | 3636.3636 | -
| 07+07+28 | 2100 | 2100 | 7800 |  |  | 12000 | 3300 | 12500 | 3800 | 850 | 4800 | 12000 | 17.0327 | 5.68 | 3.1579 | - | 739.4366 | 224.2% | 2600 | 2600 | 8000 |  |  | 13200 | 3600 | 13700 | 3400 | 700 | 3900 | 11000 | 15.0843 | 3.89 | 3.8824 | - | 3958.8689 | 152.6%
| 07+09+12 | 2100 | 2600 | 3500 |  |  | 8200 | 3200 | 8700 | 2590 | 850 | 3590 | 8200 | 11.6091 | 5.65 | 3.166 | - | 507.9646 | - | 2600 | 3000 | 3700 |  |  | 9300 | 3200 | 9800 | 2890 | 700 | 3390 | 7000 | 12.8217 | 3.81 | 3.218 | - | 2572.1785 | -
| 07+09+18 | 2100 | 2600 | 5000 |  |  | 9700 | 3200 | 10200 | 3200 | 850 | 4200 | 9700 | 14.3433 | 5.66 | 3.0312 | - | 599.8233 | - | 2600 | 3000 | 5500 |  |  | 11100 | 3200 | 11600 | 2905 | 700 | 3405 | 9000 | 12.8882 | 3.81 | 3.821 | - | 3307.0866 | -
| 07+09+24 | 2100 | 2600 | 6800 |  |  | 11500 | 3200 | 12000 | 3620 | 850 | 4620 | 11500 | 16.2259 | 5.67 | 3.1768 | - | 709.8765 | - | 2600 | 3000 | 7100 |  |  | 12700 | 3200 | 13200 | 3320 | 700 | 3820 | 10000 | 14.7294 | 3.85 | 3.8253 | - | 3636.3636 | -
| 07+09+28 | 2100 | 2600 | 7800 |  |  | 12500 | 3300 | 13000 | 3850 | 850 | 4850 | 12500 | 17.2568 | 5.68 | 3.2468 | - | 770.2465 | 224.2% | 2600 | 3000 | 8600 |  |  | 14200 | 3300 | 14700 | 3800 | 700 | 4300 | 11000 | 16.8589 | 3.89 | 3.7368 | - | 3958.8689 | 152.6%
| 07+12+12 | 2100 | 3500 | 3500 |  |  | 9100 | 3200 | 9600 | 3035 | 850 | 4035 | 9100 | 13.6038 | 5.67 | 2.9984 | - | 561.7284 | - | 2600 | 3700 | 3700 |  |  | 10000 | 3200 | 10500 | 2935 | 700 | 3435 | 8000 | 13.0213 | 3.81 | 3.4072 | - | 2939.6325 | -
| 07+12+18 | 2100 | 3500 | 5000 |  |  | 10600 | 3200 | 11100 | 3350 | 850 | 4350 | 10600 | 15.0157 | 5.74 | 3.1642 | - | 646.3415 | - | 2600 | 3700 | 5500 |  |  | 11800 | 3200 | 12300 | 2950 | 700 | 3450 | 9000 | 13.0878 | 3.81 | 4 | - | 3307.0866 | -
| 07+12+24 | 2100 | 3500 | 6500 |  |  | 12100 | 3200 | 12600 | 3665 | 850 | 4665 | 12100 | 16.4276 | 5.75 | 3.3015 | - | 736.5217 | 227% | 2600 | 3700 | 7000 |  |  | 13300 | 3200 | 13800 | 3365 | 700 | 3865 | 11000 | 14.929 | 3.89 | 3.9525 | - | 3958.8689 | 152.6%
| 07+12+28 | 2100 | 3200 | 7200 |  |  | 12500 | 3200 | 13000 | 3900 | 850 | 4900 | 12500 | 17.481 | 5.76 | 3.2051 | - | 759.5486 | 227.4% | 2600 | 3700 | 8000 |  |  | 14300 | 3200 | 14800 | 4100 | 700 | 4600 | 11000 | 18.1899 | 3.89 | 3.4878 | - | 3958.8689 | 152.6%
| 07+18+18 | 2100 | 5000 | 5000 |  |  | 12100 | 3200 | 12600 | 3680 | 850 | 4680 | 12100 | 16.4948 | 5.79 | 3.288 | - | 731.4335 | 228.6% | 2600 | 5500 | 5500 |  |  | 13600 | 3200 | 14100 | 3580 | 700 | 4080 | 11000 | 15.8829 | 3.89 | 3.7989 | - | 3958.8689 | 152.6%
| 07+18+24 | 2100 | 4200 | 6200 |  |  | 12500 | 3200 | 13000 | 3895 | 850 | 4895 | 12500 | 17.4585 | 5.8 | 3.2092 | - | 754.3103 | 229% | 2600 | 5000 | 6500 |  |  | 14100 | 3200 | 14600 | 3995 | 700 | 4640 | 11000 | 17.724 | 3.89 | 3.5294 | - | 3958.8689 | 152.6%
| 07+18+28 | 2100 | 4200 | 6200 |  |  | 12500 | 3200 | 13000 | 3800 | 850 | 4800 | 12500 | 17.0327 | 5.79 | 3.2895 | - | 755.6131 | 228.6% | 2600 | 4200 | 7200 |  |  | 14000 | 3200 | 14500 | 4100 | 700 | 5250 | 11000 | 18.1899 | 3.89 | 3.4146 | - | 3958.8689 | 152.6%
| 09+09+09 | 2600 | 2600 | 2600 |  |  | 7800 | 3200 | 8300 | 2710 | 850 | 3710 | 7800 | 12.147 | 5.8 | 2.8782 | - | 470.6897 | - | 3000 | 3000 | 3000 |  |  | 9000 | 3200 | 9500 | 3010 | 700 | 3510 | 7000 | 13.354 | 3.81 | 2.99 | - | 2572.1785 | -
| 09+09+12 | 2600 | 2600 | 3200 |  |  | 8400 | 3200 | 8900 | 2725 | 850 | 3725 | 8400 | 12.2143 | 5.81 | 3.0826 | - | 506.0241 | - | 3000 | 3000 | 3700 |  |  | 9700 | 3200 | 10200 | 3025 | 700 | 3525 | 7000 | 13.4206 | 3.81 | 3.2066 | - | 2572.1785 | -
| 09+09+18 | 2600 | 2600 | 5000 |  |  | 10200 | 3200 | 10700 | 3140 | 850 | 4140 | 10200 | 14.0744 | 5.82 | 3.2484 | - | 613.4021 | - | 3000 | 3000 | 5500 |  |  | 11500 | 3200 | 12000 | 3040 | 700 | 3540 | 9000 | 13.4871 | 3.81 | 3.7829 | - | 3307.0866 | -
| 09+09+24 | 2600 | 2600 | 7000 |  |  | 12200 | 3200 | 12700 | 3755 | 850 | 4755 | 12200 | 16.831 | 5.67 | 3.249 | - | 753.0864 | 223.8% | 3000 | 3000 | 7000 |  |  | 13000 | 3200 | 13500 | 3355 | 700 | 3855 | 11000 | 14.8846 | 3.89 | 3.8748 | - | 3958.8689 | 152.6%
| 09+09+28 | 2600 | 2600 | 7300 |  |  | 12500 | 3200 | 13000 | 3950 | 850 | 4950 | 12500 | 17.7051 | 5.84 | 3.1646 | - | 749.1438 | 230.6% | 3000 | 3000 | 8100 |  |  | 14100 | 3200 | 14600 | 3550 | 700 | 4050 | 11000 | 15.7498 | 3.89 | 3.9718 | - | 3958.8689 | 152.6%
| 09+12+12 | 2600 | 3200 | 3200 |  |  | 9000 | 3200 | 9500 | 2770 | 850 | 3770 | 9000 | 12.416 | 5.67 | 3.2491 | - | 555.5556 | - | 3000 | 3700 | 3700 |  |  | 10400 | 3200 | 10900 | 3070 | 700 | 3570 | 8000 | 13.6202 | 3.81 | 3.3876 | - | 2939.6325 | -
| 09+12+18 | 2600 | 3200 | 5000 |  |  | 10800 | 3200 | 11300 | 3785 | 850 | 4785 | 10800 | 16.9655 | 5.86 | 2.8534 | - | 645.0512 | - | 3000 | 3700 | 5500 |  |  | 12200 | 3200 | 12700 | 3085 | 700 | 3585 | 10000 | 13.6868 | 3.85 | 3.9546 | - | 3636.3636 | -
| 09+12+24 | 2600 | 3200 | 6000 |  |  | 11800 | 3200 | 12300 | 3800 | 850 | 4800 | 11800 | 17.0327 | 5.87 | 3.1053 | - | 703.5775 | - | 3000 | 3700 | 6800 |  |  | 13500 | 3200 | 14000 | 3300 | 700 | 3800 | 11000 | 14.6406 | 3.89 | 4.0909 | - | 3958.8689 | -
| 09+12+28 | 2600 | 3200 | 6600 |  |  | 12400 | 3200 | 12900 | 3850 | 850 | 4850 | 12400 | 17.2568 | 5.88 | 3.2208 | - | 738.0952 | 232.2% | 3000 | 3700 | 7600 |  |  | 14300 | 3200 | 14800 | 3760 | 700 | 4260 | 11000 | 16.6815 | 3.89 | 3.8032 | - | 3958.8689 | 152.6%
| 09+18+18 | 2600 | 4800 | 4800 |  |  | 12200 | 3200 | 12700 | 3815 | 850 | 4815 | 12200 | 17.1 | 5.89 | 3.1979 | - | 724.9576 | 232.6% | 3000 | 5500 | 5500 |  |  | 14000 | 3200 | 14500 | 3715 | 700 | 4215 | 11000 | 16.4818 | 3.89 | 3.7685 | - | 3958.8689 | 152.6%
| 09+18+24 | 2600 | 4000 | 5500 |  |  | 12100 | 3200 | 12600 | 3830 | 850 | 4830 | 12100 | 17.1672 | 5.9 | 3.1593 | - | 717.7966 | 233% | 2800 | 4200 | 6500 |  |  | 13500 | 3200 | 14000 | 3530 | 700 | 4030 | 11000 | 15.661 | 3.89 | 3.8244 | - | 3958.8689 | 152.6%
| 09+18+28 | 2600 | 4000 | 5800 |  |  | 12400 | 3200 | 12900 | 3900 | 850 | 4900 | 12400 | 17.481 | 5.91 | 3.1795 | - | 734.3486 | 233.4% | 2800 | 4000 | 7000 |  |  | 13800 | 3200 | 14300 | 3670 | 700 | 4170 | 11000 | 16.2822 | 3.89 | 3.7602 | - | 3958.8689 | 152.6%
| 12+12+12 | 3200 | 3200 | 3200 |  |  | 9600 | 3200 | 10100 | 2845 | 850 | 3845 | 9600 | 12.7521 | 5.92 | 3.3743 | - | 567.5676 | - | 3700 | 3700 | 3700 |  |  | 11100 | 3200 | 11600 | 3145 | 700 | 3445 | 9000 | 13.953 | 3.81 | 3.5294 | - | 3307.0866 | -
| 12+12+18 | 3200 | 3200 | 5000 |  |  | 11400 | 3200 | 11900 | 3860 | 850 | 4860 | 11400 | 17.3017 | 5.93 | 2.9534 | - | 672.8499 | - | 3700 | 3700 | 5500 |  |  | 12900 | 3200 | 13400 | 3160 | 700 | 3460 | 10000 | 14.0195 | 3.85 | 4.0823 | - | 3636.3636 | -
| 12+12+24 | 3000 | 3000 | 6200 |  |  | 12200 | 3200 | 12700 | 3875 | 850 | 4875 | 12200 | 17.3689 | 5.94 | 3.1484 | - | 718.8552 | 234.6% | 3500 | 3500 | 6500 |  |  | 13500 | 3200 | 14000 | 3375 | 700 | 4500 | 11000 | 14.9734 | 3.89 | 4 | - | 3958.8689 | 152.6%
| 12+12+28 | 3000 | 3000 | 6500 |  |  | 12500 | 3200 | 13000 | 3965 | 850 | 4965 | 12500 | 17.7723 | 5.95 | 3.1526 | - | 735.2941 | 235% | 3500 | 3500 | 7000 |  |  | 14000 | 3200 | 14500 | 3750 | 700 | 5100 | 11000 | 16.6371 | 3.89 | 3.7333 | - | 3958.8689 | 152.6%
| 12+18+18 | 3000 | 4500 | 4500 |  |  | 12000 | 3200 | 12500 | 3890 | 850 | 4890 | 12000 | 17.4361 | 5.96 | 3.0848 | - | 704.698 | 235.4% | 3500 | 5000 | 5000 |  |  | 13500 | 3200 | 14000 | 3590 | 700 | 3890 | 11000 | 15.9272 | 3.89 | 3.7604 | - | 3958.8689 | 152.6%
| 12+18+24 | 2400 | 4000 | 5800 |  |  | 12200 | 3200 | 12700 | 3905 | 850 | 4905 | 12200 | 17.5034 | 5.89 | 3.1242 | - | 724.9576 | 232.6% | 3000 | 4500 | 6000 |  |  | 13500 | 3200 | 14000 | 3605 | 700 | 4850 | 11000 | 15.9938 | 3.89 | 3.7448 | - | 3958.8689 | 152.6%
| 18+18+18 | 4200 | 4200 | 4200 |  |  | 12600 | 3200 | 13100 | 3900 | 850 | 4900 | 12600 | 17.481 | 5.9 | 3.2308 |  | 747.4576 | 233% | 4500 | 4500 | 4500 |  |  | 13500 | 3200 | 14000 | 3600 | 700 | 4800 | 11000 | 15.9716 | 3.89 | 3.75 |  | 3958.8689 | 152.6%
| 07+07+07+07 | 2100 | 2100 | 2100 | 2100 |  | 8400 | 3500 | 8900 | 3000 | 950 | 4000 | 8400 | 13.4469 | 5.71 | 2.8 | - | 514.8862 | - | 2600 | 2600 | 2600 | 2600 |  | 10400 | 3600 | 10900 | 3250 | 850 | 3550 | 9000 | 14.4188 | 3.81 | 3.2 | - | 3307.0866 | -
| 07+07+07+09 | 2100 | 2100 | 2100 | 2600 |  | 8900 | 3500 | 9400 | 3210 | 950 | 4210 | 8900 | 14.3882 | 5.87 | 2.7726 | - | 530.6644 | - | 2600 | 2600 | 2600 | 3000 |  | 10800 | 3600 | 11300 | 3260 | 850 | 3560 | 9000 | 14.4632 | 3.81 | 3.3129 | - | 3307.0866 | -
| 07+07+07+12 | 2100 | 2100 | 2100 | 3200 |  | 9500 | 3500 | 10000 | 3220 | 950 | 4220 | 9500 | 14.433 | 5.88 | 2.9503 | - | 565.4762 | - | 2600 | 2600 | 2600 | 3700 |  | 11500 | 3600 | 12000 | 3270 | 850 | 3570 | 9000 | 14.5075 | 3.81 | 3.5168 | - | 3307.0866 | -
| 07+07+07+18 | 2100 | 2100 | 2100 | 5000 |  | 11300 | 3500 | 11800 | 3430 | 950 | 4430 | 11300 | 15.3743 | 5.89 | 3.2945 | - | 671.4771 | - | 2600 | 2600 | 2600 | 5500 |  | 13300 | 3600 | 13800 | 3280 | 850 | 3580 | 11000 | 14.5519 | 3.89 | 4.0549 | - | 3958.8689 | -
| 07+07+07+24 | 2100 | 2100 | 2100 | 6000 |  | 12300 | 3500 | 12800 | 3840 | 950 | 4840 | 12300 | 17.212 | 5.9 | 3.2031 | - | 729.661 | 233% | 2500 | 2500 | 2500 | 6000 |  | 13500 | 3600 | 14000 | 3290 | 850 | 3590 | 11000 | 14.5963 | 3.89 | 4.1033 | - | 3958.8689 | 152.6%
| 07+07+07+28 | 2100 | 2100 | 2100 | 6200 |  | 12500 | 3500 | 13000 | 3790 | 950 | 4790 | 12500 | 16.9879 | 5.91 | 3.2982 | - | 740.2707 | 233.4% | 2500 | 2500 | 2500 | 7000 |  | 14500 | 3600 | 15000 | 3760 | 850 | 4060 | 11000 | 16.6815 | 3.89 | 3.8564 | - | 3958.8689 | 152.6%
| 07+07+09+09 | 2100 | 2100 | 2600 | 2600 |  | 9400 | 3500 | 9900 | 3250 | 950 | 4250 | 9400 | 14.5675 | 5.92 | 2.8923 | - | 555.7432 | - | 2600 | 2600 | 3000 | 3000 |  | 11200 | 3600 | 11700 | 3300 | 850 | 3600 | 9000 | 14.6406 | 3.81 | 3.3939 | - | 3307.0866 | -
| 07+07+09+12 | 2100 | 2100 | 2600 | 3200 |  | 10000 | 3500 | 10500 | 3260 | 950 | 4260 | 10000 | 14.6123 | 5.93 | 3.0675 | - | 590.2192 | - | 2600 | 2600 | 3000 | 3700 |  | 11900 | 3600 | 12400 | 3310 | 850 | 3610 | 9000 | 14.685 | 3.81 | 3.5952 | - | 3307.0866 | -
| 07+07+09+18 | 2100 | 2100 | 2600 | 5000 |  | 11800 | 3500 | 12300 | 3670 | 950 | 4670 | 11800 | 16.45 | 5.94 | 3.2153 | - | 695.2862 | - | 2600 | 2600 | 3000 | 5200 |  | 13400 | 3600 | 13900 | 3320 | 850 | 3620 | 11000 | 14.7294 | 3.89 | 4.0361 | - | 3958.8689 | -
| 07+07+09+24 | 2100 | 2100 | 2500 | 5500 |  | 12200 | 3500 | 12700 | 3880 | 950 | 4880 | 12200 | 17.3913 | 5.95 | 3.1443 | - | 717.6471 | 235% | 2200 | 2200 | 3000 | 6000 |  | 13400 | 3600 | 13900 | 3330 | 850 | 3630 | 11000 | 14.7737 | 3.89 | 4.024 | - | 3958.8689 | 152.6%
| 07+07+09+28 | 2100 | 2100 | 2500 | 5800 |  | 12500 | 3500 | 13000 | 3800 | 950 | 4800 | 12500 | 17.0327 | 5.96 | 3.2895 | - | 734.0604 | 235.4% | 2200 | 2200 | 3000 | 7000 |  | 14400 | 3600 | 14900 | 3650 | 850 | 3950 | 11000 | 16.1934 | 3.89 | 3.9452 | - | 3958.8689 | 152.6%
| 07+07+12+12 | 2100 | 2100 | 3200 | 3200 |  | 10600 | 3500 | 11100 | 3290 | 950 | 4290 | 10600 | 14.7468 | 5.89 | 3.2219 | - | 629.8812 | - | 2600 | 2600 | 3700 | 3700 |  | 12600 | 3600 | 13100 | 3340 | 850 | 3640 | 10000 | 14.8181 | 3.85 | 3.7725 | - | 3636.3636 | -
| 07+07+12+18 | 2100 | 2100 | 3200 | 5000 |  | 12400 | 3500 | 12900 | 3700 | 950 | 4700 | 12400 | 16.5845 | 5.71 | 3.3514 | - | 760.0701 | 225.4% | 2500 | 2500 | 3500 | 5000 |  | 13500 | 3600 | 14000 | 3350 | 850 | 3650 | 11000 | 14.8625 | 3.89 | 4.0299 | - | 3958.8689 | 152.6%
| 07+07+12+24 | 2000 | 2000 | 2500 | 5900 |  | 12400 | 3500 | 12900 | 3710 | 950 | 4710 | 12400 | 16.6293 | 5.96 | 3.3423 | - | 728.1879 | 235.4% | 2600 | 2600 | 2800 | 5300 |  | 13300 | 3600 | 13800 | 3360 | 850 | 3660 | 11000 | 14.9068 | 3.89 | 3.9583 | - | 3958.8689 | 152.6%
| 07+07+12+28 | 2000 | 2000 | 2500 | 6000 |  | 12500 | 3500 | 13000 | 3750 | 950 | 4750 | 12500 | 16.8086 | 5.96 | 3.3333 | - | 734.0604 | 235.4% | 2200 | 2200 | 2800 | 6800 |  | 14000 | 3600 | 14500 | 3800 | 850 | 4100 | 11000 | 16.8589 | 3.89 | 3.6842 | - | 3958.8689 | 152.6%
| 07+07+18+18 | 1800 | 1800 | 4200 | 4200 |  | 12000 | 3500 | 12500 | 3720 | 950 | 4720 | 12000 | 16.6741 | 5.96 | 3.2258 | - | 704.698 | 235.4% | 2100 | 2100 | 4600 | 4600 |  | 13400 | 3600 | 13900 | 3370 | 850 | 3670 | 11000 | 14.9512 | 3.89 | 3.9763 | - | 3958.8689 | 152.6%
| 07+09+09+09 | 2100 | 2600 | 2600 | 2600 |  | 9900 | 3500 | 10400 | 3330 | 950 | 4330 | 9900 | 14.926 | 5.96 | 2.973 | - | 581.3758 | - | 2600 | 3000 | 3000 | 3000 |  | 11600 | 3600 | 12100 | 3380 | 850 | 3680 | 9000 | 14.9956 | 3.81 | 3.432 | - | 3307.0866 | -
| 07+09+09+12 | 2100 | 2600 | 2600 | 3200 |  | 10500 | 3500 | 11000 | 3340 | 950 | 4340 | 10500 | 14.9709 | 5.96 | 3.1437 | - | 616.6107 | - | 2600 | 3000 | 3000 | 3700 |  | 12300 | 3600 | 12800 | 3390 | 850 | 3690 | 10000 | 15.0399 | 3.85 | 3.6283 | - | 3636.3636 | -
| 07+09+09+18 | 2100 | 2600 | 2600 | 5000 |  | 12300 | 3500 | 12800 | 3750 | 950 | 4750 | 12300 | 16.8086 | 5.96 | 3.28 | - | 722.3154 | 235.4% | 2400 | 3000 | 3000 | 5000 |  | 13400 | 3600 | 13900 | 3400 | 850 | 3700 | 11000 | 15.0843 | 3.89 | 3.9412 | - | 3958.8689 | 152.6%
| 07+09+09+24 | 2000 | 2500 | 2500 | 5500 |  | 12500 | 3500 | 13000 | 3760 | 950 | 4760 | 12500 | 16.8534 | 5.96 | 3.3245 | - | 734.0604 | 235.4% | 2600 | 2800 | 2800 | 5000 |  | 13200 | 3600 | 13700 | 3410 | 850 | 3710 | 11000 | 15.1287 | 3.89 | 3.871 | - | 3958.8689 | 152.6%
| 07+09+09+28 | 2000 | 2500 | 2500 | 5400 |  | 12400 | 3500 | 12900 | 3860 | 950 | 4860 | 12400 | 17.3017 | 5.96 | 3.2124 | - | 728.1879 | 235.4% | 2600 | 2800 | 2800 | 6300 |  | 14500 | 3600 | 15000 | 3800 | 850 | 4100 | 11000 | 16.8589 | 3.89 | 3.8158 | - | 3958.8689 | 152.6%
| 07+09+12+12 | 2100 | 2600 | 3200 | 3200 |  | 11100 | 3500 | 11600 | 3370 | 950 | 4370 | 11100 | 15.1053 | 5.96 | 3.2938 | - | 651.8456 | - | 2600 | 3000 | 3700 | 3700 |  | 13000 | 3600 | 13500 | 3420 | 850 | 3720 | 11000 | 15.173 | 3.89 | 3.8012 | - | 3958.8689 | -
| 07+09+12+18 | 2100 | 2400 | 3000 | 4800 |  | 12300 | 3500 | 12800 | 3680 | 950 | 4680 | 12300 | 16.4948 | 5.81 | 3.3424 | - | 740.9639 | 229.4% | 2600 | 2800 | 3000 | 5000 |  | 13400 | 3600 | 13900 | 3430 | 850 | 3730 | 11000 | 15.2174 | 3.89 | 3.9067 | - | 3958.8689 | 152.6%
| 07+09+12+24 | 2000 | 2200 | 2800 | 5300 |  | 12300 | 3500 | 12800 | 3690 | 950 | 4690 | 12300 | 16.5397 | 5.82 | 3.3333 | - | 739.6907 | 229.8% | 2300 | 2500 | 3000 | 5500 |  | 13300 | 3600 | 13800 | 3440 | 850 | 3740 | 11000 | 15.2618 | 3.89 | 3.8663 | - | 3958.8689 | 152.6%
| 07+09+18+18 | 1700 | 2600 | 4100 | 4100 |  | 12500 | 3500 | 13000 | 3700 | 950 | 4700 | 12500 | 16.5845 | 5.67 | 3.3784 | - | 771.6049 | 223.8% | 2000 | 2400 | 4500 | 4500 |  | 13400 | 3600 | 13900 | 3450 | 850 | 3750 | 11000 | 15.3061 | 3.89 | 3.8841 | - | 3958.8689 | 152.6%
| 07+12+12+12 | 2100 | 3200 | 3200 | 3200 |  | 11700 | 3500 | 12200 | 3610 | 950 | 4610 | 11700 | 16.1811 | 5.84 | 3.241 | - | 701.1986 | - | 2400 | 3700 | 3700 | 3700 |  | 13500 | 3600 | 14000 | 3460 | 850 | 3760 | 11000 | 15.3505 | 3.89 | 3.9017 | - | 3958.8689 | -
| 07+12+12+18 | 2100 | 3000 | 3000 | 4200 |  | 12300 | 3500 | 12800 | 3820 | 950 | 4820 | 12300 | 17.1224 | 5.67 | 3.2199 | - | 759.2593 | 223.8% | 2500 | 3000 | 3000 | 5000 |  | 13500 | 3600 | 14000 | 3470 | 850 | 3770 | 11000 | 15.3949 | 3.89 | 3.8905 | - | 3958.8689 | 152.6%
| 07+12+12+24 | 2000 | 2600 | 2600 | 5100 |  | 12300 | 3500 | 12800 | 3730 | 950 | 4730 | 12300 | 16.719 | 5.89 | 3.2976 | - | 730.8998 | 232.6% | 2300 | 2800 | 2800 | 5000 |  | 12900 | 3600 | 13400 | 3480 | 850 | 3780 | 10000 | 15.4392 | 3.85 | 3.7069 | - | 3636.3636 | 151%
| 07+12+18+18 | 1800 | 2600 | 4000 | 4000 |  | 12400 | 3500 | 12900 | 3840 | 950 | 4840 | 12400 | 17.212 | 5.71 | 3.2292 | - | 760.0701 | 225.4% | 2000 | 3000 | 4200 | 4200 |  | 13400 | 3600 | 15000 | 3490 | 850 | 4900 | 11000 | 15.4836 | 3.89 | 3.8395 | - | 3958.8689 | 152.6%
| 09+09+09+09 | 2600 | 2600 | 2600 | 2600 |  | 10400 | 3500 | 10900 | 3450 | 950 | 4450 | 10400 | 15.4639 | 5.95 | 3.0145 | - | 611.7647 | - | 3000 | 3000 | 3000 | 3000 |  | 12000 | 3600 | 15000 | 3500 | 850 | 5000 | 10000 | 15.528 | 3.89 | 3.4286 | - | 3598.9717 | -
| 09+09+09+12 | 2600 | 2600 | 2600 | 3200 |  | 11000 | 3500 | 11500 | 3460 | 950 | 4460 | 11000 | 15.5087 | 5.95 | 3.1792 | - | 647.0588 | - | 3000 | 3000 | 3000 | 3700 |  | 12700 | 3600 | 15000 | 3510 | 850 | 4800 | 10000 | 15.5723 | 3.89 | 3.6182 | - | 3598.9717 | -
| 09+09+09+18 | 2400 | 2400 | 2400 | 4800 |  | 12000 | 3500 | 12500 | 3570 | 950 | 4570 | 12000 | 16.0018 | 5.95 | 3.3613 | - | 705.8824 | 235% | 2600 | 2600 | 2600 | 5000 |  | 12800 | 3600 | 15000 | 3520 | 850 | 5000 | 10000 | 15.6167 | 3.89 | 3.6364 | - | 3598.9717 | 152.6%
| 09+09+09+24 | 2300 | 2300 | 2300 | 5300 |  | 12200 | 3500 | 12700 | 3880 | 950 | 4880 | 12200 | 17.3913 | 5.95 | 3.1443 | - | 717.6471 | 235% | 2500 | 2500 | 2500 | 5800 |  | 13300 | 3600 | 15000 | 3530 | 850 | 5000 | 11000 | 15.661 | 3.89 | 3.7677 | - | 3958.8689 | 152.6%
| 09+09+09+28 | 2300 | 2300 | 2300 | 5600 |  | 12500 | 3500 | 13000 | 3950 | 950 | 4950 | 12500 | 17.7051 | 5.95 | 3.1646 | - | 735.2941 | 235% | 2500 | 2500 | 2500 | 6800 |  | 14300 | 3600 | 15000 | 3700 | 850 | 5650 | 11000 | 16.4153 | 3.89 | 3.8649 | - | 3958.8689 | 152.6%
| 09+09+12+12 | 2600 | 2600 | 3200 | 3200 |  | 11600 | 3500 | 12100 | 3490 | 950 | 4490 | 11600 | 15.6432 | 5.95 | 3.3238 | - | 682.3529 | - | 3000 | 3000 | 3700 | 3700 |  | 13400 | 3600 | 15000 | 3540 | 850 | 5000 | 11000 | 15.7054 | 3.89 | 3.7853 | - | 3958.8689 | -
| 09+09+12+18 | 2300 | 2300 | 3000 | 4600 |  | 12200 | 3500 | 12700 | 3800 | 950 | 4800 | 12200 | 17.0327 | 5.95 | 3.2105 | - | 717.6471 | 235% | 2400 | 2400 | 3200 | 5000 |  | 13000 | 3600 | 15000 | 3550 | 850 | 5000 | 11000 | 15.7498 | 3.89 | 3.662 | - | 3958.8689 | 152.6%
| 09+09+12+24 | 2200 | 2200 | 2800 | 5200 |  | 12400 | 3500 | 12900 | 3810 | 950 | 4810 | 12400 | 17.0775 | 5.95 | 3.2546 | - | 729.4118 | 235% | 2500 | 2500 | 2800 | 5600 |  | 13400 | 3600 | 15000 | 3560 | 850 | 5000 | 11000 | 15.7941 | 3.89 | 3.764 | - | 3958.8689 | 152.6%
| 09+09+18+18 | 2300 | 2300 | 3800 | 3800 |  | 12200 | 3500 | 13500 | 3720 | 950 | 4720 | 12200 | 16.6741 | 5.95 | 3.2796 | - | 717.6471 | 235% | 2200 | 2200 | 4500 | 4500 |  | 13400 | 3600 | 15000 | 3570 | 850 | 5000 | 11000 | 15.8385 | 3.89 | 3.7535 | - | 3958.8689 | 152.6%
| 09+12+12+12 | 2600 | 3200 | 3200 | 3200 |  | 12200 | 3500 | 13500 | 3730 | 950 | 4730 | 12200 | 16.719 | 5.95 | 3.2708 | - | 717.6471 | 235% | 3000 | 3200 | 3200 | 3200 |  | 12600 | 3600 | 15000 | 3580 | 850 | 5000 | 10000 | 15.8829 | 3.85 | 3.5196 | - | 3636.3636 | 151%
| 09+12+12+18 | 2500 | 2800 | 2800 | 4000 |  | 12100 | 3500 | 13500 | 3740 | 950 | 4740 | 12100 | 16.7638 | 5.95 | 3.2353 | - | 711.7647 | 235% | 2500 | 3200 | 3200 | 4500 |  | 13400 | 3600 | 15000 | 3590 | 850 | 5000 | 11000 | 15.9272 | 3.89 | 3.7326 | - | 3958.8689 | 152.6%
| 09+12+18+18 | 1800 | 2500 | 4000 | 4000 |  | 12300 | 3500 | 13500 | 3650 | 950 | 4650 | 12300 | 16.3604 | 5.95 | 3.3699 | - | 723.5294 | 235% | 2200 | 2800 | 4100 | 4100 |  | 13200 | 3600 | 15000 | 3600 | 850 | 5000 | 11000 | 15.9716 | 3.89 | 3.6667 | - | 3958.8689 | 152.6%
| 12+12+12+12 | 2500 | 2500 | 2500 | 2500 |  | 10000 | 3500 | 13500 | 3560 | 950 | 4560 | 10000 | 15.957 | 5.95 | 2.809 | - | 588.2353 | - | 3200 | 3200 | 3200 | 3200 |  | 12800 | 3600 | 15000 | 3610 | 850 | 5000 | 10000 | 16.016 | 3.85 | 3.5457 | - | 3636.3636 | -
| 12+12+12+18 | 2800 | 2800 | 2800 | 4100 |  | 12500 | 3500 | 13500 | 3670 | 950 | 4670 | 12500 | 16.45 | 5.97 | 3.406 | - | 732.8308 | 235.8% | 2900 | 2900 | 2900 | 4800 |  | 13500 | 3600 | 15000 | 3620 | 850 | 5000 | 11000 | 16.0603 | 3.89 | 3.7293 | - | 3958.8689 | 152.6%
| 07+07+07+07+18 | 2000 | 2000 | 2000 | 2000 | 4500 | 12500 | 3800 | 13500 | 3900 | 1000 | 5100 | 12500 | 18 | 5.95 | 3.2051 | - | 735.2941 | 235% | 2400 | 2400 | 2400 | 2400 | 4900 | 14500 | 3800 | 15000 | 4000 | 950 | 5000 | 11000 | 18 | 3.81 | 3.625 | - | 4041.9948 | 149.4%
| 07+07+07+07+24 | 1800 | 1800 | 1800 | 1800 | 5300 | 12500 | 3800 | 13500 | 3910 | 1000 | 5100 | 12500 | 17.5258 | 5.93 | 3.1969 | - | 737.774 | 234.2% | 2000 | 2000 | 2000 | 2000 | 6200 | 14200 | 3800 | 15000 | 4010 | 950 | 5000 | 11000 | 17.7906 | 3.82 | 3.5411 | - | 4031.4136 | 149.8%
| 07+07+07+09+18 | 1900 | 1900 | 1900 | 2300 | 4500 | 12500 | 3800 | 13500 | 3910 | 1000 | 5100 | 12500 | 17.5258 | 5.91 | 3.1969 | - | 740.2707 | 233.4% | 2000 | 2000 | 2000 | 3200 | 4800 | 14000 | 3800 | 15000 | 4010 | 950 | 5000 | 11000 | 17.7906 | 3.83 | 3.4913 | - | 4020.8877 | 150.2%
| 07+07+07+09+24 | 1800 | 1800 | 1800 | 2000 | 5100 | 12500 | 3800 | 13500 | 3910 | 1000 | 5100 | 12500 | 17.5258 | 5.95 | 3.1969 | - | 735.2941 | 235% | 2000 | 2000 | 2000 | 2500 | 5800 | 14300 | 3800 | 15000 | 4010 | 950 | 5000 | 11000 | 17.7906 | 3.84 | 3.5661 | - | 4010.4167 | 150.6%
| 07+07+07+12+18 | 1800 | 1800 | 1800 | 2600 | 4500 | 12500 | 3800 | 13500 | 3910 | 1000 | 5100 | 12500 | 17.5258 | 5.92 | 3.1969 | - | 739.0203 | 233.8% | 2000 | 2000 | 2000 | 3500 | 4800 | 14300 | 3800 | 15000 | 4010 | 950 | 5000 | 11000 | 17.7906 | 3.85 | 3.5661 | - | 4000 | 151%
| 07+07+07+18+18 | 1800 | 1800 | 1800 | 3550 | 3550 | 12500 | 3800 | 13500 | 3910 | 1000 | 5100 | 12500 | 17.5258 | 5.92 | 3.1969 | - | 739.0203 | 233.8% | 1600 | 1600 | 1600 | 4600 | 4600 | 14000 | 3800 | 15000 | 4010 | 950 | 5000 | 11000 | 17.7906 | 3.86 | 3.4913 | - | 3989.6373 | 151.4%
| 07+07+09+09+18 | 1800 | 1800 | 2300 | 2300 | 4300 | 12500 | 3800 | 13500 | 3910 | 1000 | 5100 | 12500 | 17.5258 | 5.92 | 3.1969 | - | 739.0203 | 233.8% | 1900 | 1900 | 3000 | 3000 | 4700 | 14500 | 3800 | 15000 | 4010 | 950 | 5000 | 11000 | 17.7906 | 3.87 | 3.616 | - | 3979.3282 | 151.8%
| 07+07+09+09+24 | 1600 | 1600 | 2000 | 2000 | 5300 | 12500 | 3800 | 13500 | 3910 | 1000 | 5100 | 12500 | 17.5258 | 5.92 | 3.1969 | - | 739.0203 | 233.8% | 1900 | 1900 | 2400 | 2300 | 5800 | 14300 | 3800 | 15000 | 4010 | 950 | 5000 | 11000 | 17.7906 | 3.88 | 3.5661 | - | 3969.0722 | 152.2%
| 07+07+09+12+18 | 1800 | 1800 | 2100 | 2700 | 4100 | 12500 | 3800 | 13500 | 3910 | 1000 | 5100 | 12500 | 17.5258 | 5.91 | 3.1969 | - | 740.2707 | 233.4% | 1900 | 1900 | 2300 | 3300 | 4700 | 14100 | 3800 | 15000 | 4010 | 950 | 5000 | 11000 | 17.7906 | 3.89 | 3.5162 | - | 3958.8689 | 152.6%
| 07+07+09+18+18 | 1500 | 1500 | 1900 | 3800 | 3800 | 12500 | 3800 | 13500 | 3910 | 1000 | 5100 | 12500 | 17.5258 | 5.91 | 3.1969 | - | 740.2707 | 233.4% | 1800 | 1800 | 2300 | 4200 | 4200 | 14300 | 3800 | 15000 | 4010 | 950 | 5000 | 11000 | 17.7906 | 3.895 | 3.5661 | - | 3953.7869 | 152.8%
| 07+07+12+12+18 | 1600 | 1600 | 2600 | 2600 | 4100 | 12500 | 3800 | 13500 | 3910 | 1000 | 5100 | 12500 | 17.5258 | 5.91 | 3.1969 | - | 740.2707 | 233.4% | 1800 | 1800 | 3200 | 3200 | 4500 | 14500 | 3800 | 15000 | 4010 | 950 | 5000 | 11000 | 17.7906 | 3.9 | 3.616 | - | 3948.7179 | 153%
| 07+07+12+18+18 | 1500 | 1500 | 1900 | 3800 | 3800 | 12500 | 3800 | 13500 | 3910 | 1000 | 5100 | 12500 | 17.5258 | 5.91 | 3.1969 | - | 740.2707 | 233.4% | 1700 | 1700 | 2700 | 4200 | 4200 | 14500 | 3800 | 15000 | 4010 | 950 | 5000 | 11000 | 17.7906 | 3.905 | 3.616 | - | 3943.662 | 153.2%
| 07+09+09+09+18 | 1800 | 2200 | 2200 | 2200 | 4100 | 12500 | 3800 | 13500 | 3910 | 1000 | 5100 | 12500 | 17.5258 | 5.91 | 3.1969 | - | 740.2707 | 233.4% | 2000 | 2500 | 2500 | 2500 | 4700 | 14200 | 3800 | 15000 | 4010 | 950 | 5000 | 11000 | 17.7906 | 3.91 | 3.5411 | - | 3938.6189 | 153.4%
| 07+09+09+09+24 | 1600 | 1800 | 1800 | 2000 | 5300 | 12500 | 3800 | 13500 | 3910 | 1000 | 5100 | 12500 | 17.5258 | 5.93 | 3.1969 | - | 737.774 | 234.2% | 1700 | 2200 | 2200 | 2200 | 5800 | 14100 | 3800 | 15000 | 4010 | 950 | 5000 | 11000 | 17.7906 | 3.915 | 3.5162 | - | 3933.5888 | 153.6%
| 07+09+09+12+18 | 1800 | 2100 | 2100 | 2600 | 3900 | 12500 | 3800 | 13500 | 3910 | 1000 | 5100 | 12500 | 17.5258 | 5.91 | 3.1969 | - | 740.2707 | 233.4% | 2000 | 2300 | 2300 | 3000 | 4700 | 14300 | 3800 | 15000 | 4010 | 950 | 5000 | 11000 | 17.7906 | 3.92 | 3.5661 | - | 3928.5714 | 153.8%
| 07+09+09+18+18 | 1500 | 1900 | 1900 | 3600 | 3600 | 12500 | 3800 | 13500 | 3910 | 1000 | 5100 | 12500 | 17.5258 | 5.91 | 3.1969 | - | 740.2707 | 233.4% | 1700 | 2200 | 2200 | 4200 | 4200 | 14500 | 3800 | 15000 | 4010 | 950 | 5000 | 11000 | 17.7906 | 3.925 | 3.616 | - | 3923.5669 | 154%
| 07+09+12+12+18 | 1600 | 2000 | 2600 | 2600 | 3700 | 12500 | 3800 | 13500 | 3910 | 1000 | 5100 | 12500 | 17.5258 | 5.91 | 3.1969 | - | 740.2707 | 233.4% | 1700 | 2300 | 3000 | 3000 | 4500 | 14500 | 3800 | 15000 | 4010 | 950 | 5000 | 11000 | 17.7906 | 3.93 | 3.616 | - | 3918.5751 | 154.2%
| 07+12+12+12+18 | 1600 | 2400 | 2400 | 2400 | 3700 | 12500 | 3800 | 13500 | 3910 | 1000 | 5100 | 12500 | 17.5258 | 5.97 | 3.1969 | - | 732.8308 | 235.8% | 1800 | 2700 | 2700 | 2700 | 4500 | 14400 | 3800 | 15000 | 4010 | 950 | 5000 | 11000 | 17.7906 | 3.935 | 3.591 | - | 3913.5959 | 154.4%
| 09+09+09+09+18 | 2100 | 2100 | 2100 | 2100 | 4100 | 12500 | 3800 | 13500 | 3910 | 1000 | 5100 | 12500 | 17.5258 | 6.01 | 3.1969 | - | 727.9534 | 237.4% | 2400 | 2400 | 2400 | 2400 | 4700 | 14300 | 3800 | 15000 | 4010 | 950 | 5000 | 11000 | 17.7906 | 3.94 | 3.5661 | - | 3908.6294 | 154.6%
| 09+09+09+09+24 | 1800 | 1800 | 1800 | 1800 | 5300 | 12500 | 3800 | 13500 | 3910 | 1000 | 5100 | 12500 | 17.5258 | 6.05 | 3.1969 | - | 723.1405 | 239% | 2200 | 2200 | 2200 | 2200 | 5700 | 14500 | 3800 | 15000 | 4010 | 950 | 5000 | 11000 | 17.7906 | 3.945 | 3.616 | - | 3903.6755 | 154.8%
| 09+09+09+12+18 | 2000 | 2000 | 2000 | 2600 | 3900 | 12500 | 3800 | 13500 | 3910 | 1000 | 5100 | 12500 | 17.5258 | 6.07 | 3.1969 | - | 720.7578 | 239.8% | 2200 | 2200 | 2200 | 3200 | 4500 | 14300 | 3800 | 15000 | 4010 | 950 | 5000 | 11000 | 17.7906 | 3.95 | 3.5661 | - | 3898.7342 | 155%
| 09+09+09+18+18 | 1900 | 1900 | 1900 | 3400 | 3400 | 12500 | 3800 | 13500 | 3910 | 1000 | 5100 | 12500 | 17.5258 | 6.03 | 3.1969 | - | 725.539 | 238.2% | 2200 | 2200 | 2200 | 3800 | 3800 | 14200 | 3800 | 15000 | 4010 | 950 | 5000 | 11000 | 17.7906 | 3.955 | 3.5411 | - | 3893.8053 | 155.2%
| 09+09+12+12+18 | 1900 | 1900 | 2400 | 2400 | 3900 | 12500 | 3800 | 13500 | 3910 | 1000 | 5100 | 12500 | 17.5258 | 6.05 | 3.1969 | - | 723.1405 | 239% | 2200 | 2200 | 2600 | 2600 | 4700 | 14300 | 3800 | 15000 | 4010 | 950 | 5000 | 11000 | 17.7906 | 3.96 | 3.5661 | - | 3888.8889 | 155.4%
| 09+12+12+12+18 | 1900 | 2300 | 2300 | 2300 | 3700 | 12500 | 3800 | 13500 | 4030 | 1000 | 5100 | 12500 | 18.0636 | 6.07 | 3.1017 | - | 720.7578 | 239.8% | 2200 | 2600 | 2600 | 2600 | 4500 | 14500 | 3800 | 15000 | 4010 | 950 | 5000 | 11000 | 17.7906 | 3.965 | 3.616 | - | 3883.9849 | 155.6%
AMW-48U6SP+F15E(E)
Model | Combination of Indoor Units | Cooling Capacity | [17 empty] | Heating Capacity
|  | A | B | C | D | E | Total Capacity (W) |  |  | Power Input(W) |  |  | Pdc(W) | (A) | SEER | EER | Classe | Qce | ηsc | A | B | C | D |  | Total Capacity (W) |  |  | Power Input (W) |  |  | Pdh(W) | (A) | SCOP | COP | Classe | Qhe | ηsh
|  | W | W | W | W |  | NOM W | MIN W | MAX W | NOM | MIN | MAX |  |  |  | W/W |  |  |  | W | W | W | W |  | NOM | MIN | MAX | NOM | MIN | MAX |  |  |  | W/W
| 07+07+18 | 2100 | 2100 | 5000 |  |  | 9200 | 3200 | 10200 | 3060 | 1050 | 4590 | 9200 | 5.4711 | 5.65 | 3.0065 | - | 569.9115 | - | 2600 | 2600 | 5500 |  |  | 10700 | 3500 | 11770 | 3360 | 900 | 4704 | 8000 | 6.0075 | 3.83 | 3.1845 | - | 2924.282 | -
| 07+07+24 | 2100 | 2100 | 7000 |  |  | 11200 | 3200 | 12200 | 3060 | 1050 | 4590 | 11200 | 5.4711 | 5.71 | 3.6601 | - | 686.5149 | - | 2600 | 2600 | 7200 |  |  | 12400 | 3500 | 13640 | 3360 | 900 | 4704 | 10000 | 6.0075 | 3.85 | 3.6905 | - | 3636.3636 | -
| 07+07+28 | 2100 | 2100 | 7800 |  |  | 12000 | 3200 | 13000 | 3400 | 1050 | 5100 | 12000 | 6.079 | 5.71 | 3.5294 | - | 735.5517 | 225.4% | 2600 | 2600 | 8600 |  |  | 13800 | 3500 | 15180 | 3960 | 900 | 5544 | 10000 | 7.0803 | 3.87 | 3.4848 | - | 3617.5711 | 151.8%
| 07+09+24 | 2100 | 2600 | 7000 |  |  | 11700 | 3200 | 12700 | 3120 | 1050 | 4680 | 11700 | 5.5784 | 5.85 | 3.75 | - | 700 | - | 2600 | 3000 | 7200 |  |  | 12800 | 3200 | 14080 | 3420 | 900 | 4788 | 10000 | 6.1148 | 3.85 | 3.7427 | - | 3636.3636 | -
| 07+09+28 | 2100 | 2600 | 7800 |  |  | 12500 | 3200 | 13500 | 3450 | 1050 | 5175 | 12500 | 6.1684 | 5.85 | 3.6232 | - | 747.8632 | 231% | 2600 | 3000 | 8600 |  |  | 14200 | 3200 | 15620 | 3750 | 900 | 5250 | 11000 | 6.7048 | 3.89 | 3.7867 | - | 3958.8689 | 152.6%
| 07+12+24 | 2100 | 3500 | 7000 |  |  | 12600 | 3200 | 13600 | 3365 | 1050 | 5047.5 | 12600 | 6.0164 | 5.85 | 3.7444 | - | 753.8462 | 231% | 2600 | 3700 | 7200 |  |  | 13500 | 3200 | 14850 | 3465 | 900 | 4851 | 10000 | 6.1952 | 3.87 | 3.8961 | - | 3617.5711 | 151.8%
| 07+12+28 | 2100 | 3500 | 7800 |  |  | 13400 | 3200 | 14400 | 3450 | 1050 | 5175 | 13400 | 6.1684 | 5.91 | 3.8841 | - | 793.5702 | 233.4% | 2600 | 3700 | 8600 |  |  | 14900 | 3200 | 16390 | 3800 | 900 | 5320 | 11000 | 6.7942 | 3.89 | 3.9211 | - | 3958.8689 | 152.6%
| 07+18+18 | 2100 | 5000 | 5000 |  |  | 12100 | 3200 | 13100 | 3180 | 1050 | 4770 | 12100 | 5.6857 | 5.85 | 3.805 | - | 723.9316 | 231% | 2600 | 5500 | 5500 |  |  | 13600 | 3200 | 14960 | 3480 | 900 | 4872 | 10000 | 6.2221 | 3.87 | 3.908 | - | 3617.5711 | 151.8%
| 07+18+24 | 2100 | 5000 | 7000 |  |  | 14100 | 3200 | 15100 | 4195 | 1050 | 6292.5 | 14100 | 7.5004 | 6.01 | 3.3611 | - | 821.1314 | 237.4% | 2600 | 5500 | 7200 |  |  | 15300 | 3200 | 16830 | 3995 | 900 | 5593 | 12000 | 7.1429 | 3.87 | 3.8298 | - | 4341.0853 | 151.8%
| 07+18+28 | 2100 | 4800 | 7000 |  |  | 13900 | 3200 | 14900 | 4600 | 1050 | 6900 | 13900 | 8.2246 | 5.91 | 3.0217 | - | 823.181 | 233.4% | 2600 | 5000 | 8000 |  |  | 15600 | 3200 | 17160 | 4750 | 900 | 6650 | 12000 | 8.4928 | 3.91 | 3.2842 | - | 4296.6752 | 153.4%
| 09+09+24 | 2600 | 2600 | 7000 |  |  | 12200 | 3200 | 13200 | 3355 | 1050 | 5032.5 | 12200 | 5.9986 | 5.85 | 3.6364 | - | 729.9145 | 231% | 3000 | 3000 | 7200 |  |  | 13200 | 3200 | 14520 | 3555 | 900 | 4977 | 10000 | 6.3562 | 3.87 | 3.7131 | - | 3617.5711 | 151.8%
| 09+09+28 | 2600 | 2600 | 7800 |  |  | 13000 | 3200 | 14000 | 3750 | 1050 | 5625 | 13000 | 6.7048 | 5.91 | 3.4667 | - | 769.8816 | 233.4% | 3000 | 3000 | 8600 |  |  | 14600 | 3200 | 16060 | 3850 | 900 | 5390 | 11000 | 6.8836 | 3.89 | 3.7922 | - | 3958.8689 | 152.6%
| 09+12+18 | 2600 | 3500 | 5000 |  |  | 11100 | 3200 | 12100 | 3285 | 1050 | 4927.5 | 11100 | 5.8734 | 5.71 | 3.379 | - | 680.3853 | - | 3000 | 3700 | 5500 |  |  | 12200 | 3200 | 13420 | 3585 | 900 | 5019 | 10000 | 6.4098 | 3.85 | 3.4031 | - | 3636.3636 | -
| 09+12+24 | 2600 | 3500 | 6000 |  |  | 12100 | 3200 | 13100 | 3300 | 1050 | 4950 | 12100 | 5.9002 | 5.85 | 3.6667 | - | 723.9316 | 231% | 3000 | 3700 | 7200 |  |  | 13900 | 3200 | 15290 | 3600 | 900 | 5040 | 10000 | 6.4366 | 3.87 | 3.8611 | - | 3617.5711 | 151.8%
| 09+12+28 | 2600 | 3500 | 7800 |  |  | 13900 | 3200 | 14900 | 4300 | 1050 | 6450 | 13900 | 7.6882 | 5.91 | 3.2326 | - | 823.181 | 233.4% | 3000 | 3700 | 8600 |  |  | 15300 | 3200 | 16830 | 3990 | 900 | 5586 | 12000 | 7.1339 | 3.91 | 3.8346 | - | 4296.6752 | 153.4%
| 09+18+18 | 2600 | 5000 | 5000 |  |  | 12600 | 3200 | 13600 | 3515 | 1050 | 5272.5 | 12600 | 6.2846 | 5.85 | 3.5846 | - | 753.8462 | 231% | 3000 | 5500 | 5500 |  |  | 14000 | 3200 | 15400 | 3615 | 900 | 5061 | 11000 | 6.4634 | 3.89 | 3.8728 | - | 3958.8689 | 152.6%
| 09+18+24 | 2600 | 4800 | 6500 |  |  | 13900 | 3200 | 14900 | 4330 | 1050 | 6495 | 13900 | 7.7418 | 5.85 | 3.2102 | - | 831.6239 | 231% | 3000 | 5000 | 6800 |  |  | 14800 | 3200 | 16280 | 3830 | 900 | 5362 | 11000 | 6.8478 | 3.89 | 3.8642 | - | 3958.8689 | 152.6%
| 09+18+28 | 2600 | 4200 | 7000 |  |  | 13800 | 3200 | 14800 | 4300 | 1050 | 6450 | 13800 | 7.6882 | 5.91 | 3.2093 | - | 817.2589 | 233.4% | 3000 | 4800 | 8000 |  |  | 15800 | 3200 | 17380 | 4210 | 900 | 5894 | 12000 | 7.5273 | 3.91 | 3.753 | - | 4296.6752 | 153.4%
| 12+12+18 | 3500 | 3500 | 5000 |  |  | 12000 | 3200 | 13000 | 3360 | 1050 | 5040 | 12000 | 6.0075 | 5.85 | 3.5714 | - | 717.9487 | 231% | 3700 | 3700 | 5500 |  |  | 12900 | 3200 | 14190 | 3660 | 900 | 5124 | 10000 | 6.5439 | 3.85 | 3.5246 | - | 3636.3636 | 151%
| 12+12+24 | 3500 | 3500 | 6600 |  |  | 13600 | 3200 | 14600 | 4375 | 1050 | 6500 | 13600 | 7.8223 | 5.91 | 3.1086 | - | 805.4146 | 233.4% | 3500 | 3500 | 7200 |  |  | 14200 | 3200 | 15620 | 3675 | 900 | 5145 | 11000 | 6.5707 | 3.89 | 3.8639 | - | 3958.8689 | 152.6%
| 12+12+28 | 3200 | 3200 | 7200 |  |  | 13600 | 3200 | 14600 | 4100 | 1050 | 6150 | 13600 | 7.3306 | 5.91 | 3.3171 | - | 805.4146 | 233.4% | 3500 | 3500 | 8600 |  |  | 15600 | 3200 | 17160 | 3950 | 900 | 5530 | 12000 | 7.0624 | 3.91 | 3.9494 | - | 4296.6752 | 153.4%
| 12+18+18 | 3500 | 5000 | 5000 |  |  | 13500 | 3200 | 14500 | 3790 | 1050 | 5685 | 13500 | 6.7763 | 5.91 | 3.562 | - | 799.4924 | 233.4% | 3500 | 5500 | 5500 |  |  | 14500 | 3200 | 15950 | 3690 | 900 | 5166 | 11000 | 6.5975 | 3.89 | 3.9295 | - | 3958.8689 | 152.6%
| 12+18+24 | 3000 | 4200 | 6800 |  |  | 14000 | 3200 | 15000 | 4405 | 1050 | 6500 | 14000 | 7.8759 | 5.91 | 3.1782 | - | 829.1032 | 233.4% | 3000 | 4800 | 6800 |  |  | 14600 | 3200 | 16060 | 3705 | 900 | 5187 | 11000 | 6.6244 | 3.89 | 3.9406 | - | 3958.8689 | 152.6%
| 12+18+28 | 2600 | 4200 | 7000 |  |  | 13800 | 3200 | 14800 | 3950 | 1050 | 5925 | 13800 | 7.0624 | 5.91 | 3.4937 | - | 817.2589 | 233.4% | 3000 | 4800 | 7800 |  |  | 15600 | 3200 | 17160 | 3980 | 900 | 5572 | 12000 | 7.116 | 3.91 | 3.9196 | - | 4296.6752 | 153.4%
| 18+18+18 | 4200 | 4200 | 4200 |  |  | 12600 | 3200 | 13600 | 3900 | 1050 | 5900 | 12600 | 6.973 | 5.91 | 3.2308 |  | 746.1929 | 233.4% | 5000 | 5000 | 5000 |  |  | 15000 | 3200 | 16500 | 3950 | 900 | 5530 | 11000 | 7.0624 | 3.9 | 3.7975 |  | 3948.7179 | 153%
| 07+07+07+18 | 2100 | 2100 | 2100 | 5000 |  | 11300 | 3500 | 12300 | 3850 | 1050 | 5775 | 11300 | 6.8836 | 5.71 | 2.9351 | - | 692.6445 | - | 2500 | 2500 | 2500 | 5500 |  | 13000 | 3600 | 14300 | 3650 | 900 | 5110 | 10000 | 6.526 | 3.87 | 3.5616 | - | 3617.5711 | -
| 07+07+07+24 | 2100 | 2100 | 2100 | 7100 |  | 13400 | 3500 | 14400 | 4100 | 1150 | 6150 | 13400 | 7.3306 | 5.91 | 3.2683 | - | 793.5702 | 233.4% | 2500 | 2500 | 2500 | 7200 |  | 14700 | 3600 | 16170 | 3790 | 1050 | 5306 | 11000 | 6.7763 | 3.89 | 3.8786 | - | 3958.8689 | 152.6%
| 07+07+07+28 | 2100 | 2100 | 2100 | 7800 |  | 14100 | 3500 | 15100 | 4400 | 1150 | 6500 | 14100 | 7.867 | 6.01 | 3.2045 | - | 821.1314 | 237.4% | 2500 | 2500 | 2500 | 8300 |  | 15800 | 3600 | 17380 | 4300 | 1050 | 6020 | 12000 | 7.6882 | 3.91 | 3.6744 | - | 4296.6752 | 153.4%
| 07+07+09+18 | 2100 | 2100 | 2600 | 5000 |  | 11800 | 3500 | 12800 | 3770 | 1150 | 5655 | 11800 | 6.7406 | 5.71 | 3.13 | - | 723.2925 | - | 2600 | 2600 | 3000 | 5500 |  | 13700 | 3600 | 15070 | 3820 | 1050 | 5348 | 10000 | 6.83 | 3.87 | 3.5864 | - | 3617.5711 | -
| 07+07+09+24 | 2100 | 2100 | 2600 | 7000 |  | 13800 | 3500 | 14800 | 3780 | 1150 | 5670 | 13800 | 6.7584 | 5.91 | 3.6508 | - | 817.2589 | 233.4% | 2500 | 2500 | 3000 | 6800 |  | 14800 | 3600 | 16280 | 3830 | 1050 | 5362 | 11000 | 6.8478 | 3.89 | 3.8642 | - | 3958.8689 | 152.6%
| 07+07+09+28 | 2100 | 2100 | 2600 | 7200 |  | 14000 | 3500 | 15000 | 4350 | 1150 | 6500 | 14000 | 7.7776 | 5.91 | 3.2184 | - | 829.1032 | 233.4% | 2200 | 2200 | 3000 | 8000 |  | 15400 | 3600 | 16940 | 4260 | 1050 | 5964 | 12000 | 7.6167 | 3.91 | 3.615 | - | 4296.6752 | 153.4%
| 07+07+12+12 | 2100 | 2100 | 3500 | 3500 |  | 11200 | 3500 | 12200 | 3790 | 1150 | 5685 | 11200 | 6.7763 | 5.71 | 2.9551 | - | 686.5149 | - | 2600 | 2600 | 3700 | 3700 |  | 12600 | 3600 | 13860 | 3840 | 1050 | 5376 | 10000 | 6.8657 | 3.85 | 3.2812 | - | 3636.3636 | -
| 07+07+12+18 | 2100 | 2100 | 3500 | 5000 |  | 12700 | 3500 | 13700 | 3800 | 1150 | 5700 | 12700 | 6.7942 | 5.85 | 3.3421 | - | 759.8291 | 231% | 2600 | 2600 | 3700 | 5500 |  | 14400 | 3600 | 15840 | 3850 | 1050 | 5390 | 11000 | 6.8836 | 3.89 | 3.7403 | - | 3958.8689 | 152.6%
| 07+07+12+24 | 2100 | 2100 | 2600 | 7000 |  | 13800 | 3500 | 14800 | 3810 | 1150 | 5715 | 13800 | 6.8121 | 5.91 | 3.622 | - | 817.2589 | 233.4% | 2600 | 2600 | 3200 | 6800 |  | 15200 | 3600 | 16720 | 3860 | 1050 | 5404 | 12000 | 6.9015 | 3.91 | 3.9378 | - | 4296.6752 | 153.4%
| 07+07+12+28 | 2100 | 2100 | 2600 | 7200 |  | 14000 | 3500 | 15000 | 4440 | 1150 | 6660 | 14000 | 7.9385 | 6.01 | 3.1532 | - | 815.3078 | 237.4% | 2600 | 2600 | 3200 | 7200 |  | 15600 | 3600 | 17160 | 4320 | 1050 | 6048 | 12000 | 7.7239 | 3.91 | 3.6111 | - | 4296.6752 | 153.4%
| 07+07+18+18 | 2100 | 2100 | 4800 | 4800 |  | 13800 | 3500 | 14800 | 3820 | 1150 | 5730 | 13800 | 6.83 | 5.91 | 3.6126 | - | 817.2589 | 233.4% | 2600 | 2600 | 5200 | 5200 |  | 15600 | 3600 | 17160 | 4070 | 1050 | 5698 | 12000 | 7.277 | 3.91 | 3.8329 | - | 4296.6752 | 153.4%
| 07+09+09+18 | 2100 | 2600 | 2600 | 5000 |  | 12300 | 3500 | 13300 | 3850 | 1150 | 5775 | 12300 | 6.8836 | 5.85 | 3.1948 | - | 735.8974 | 231% | 2600 | 3000 | 3000 | 5500 |  | 14100 | 3600 | 15510 | 3900 | 1050 | 5460 | 11000 | 6.973 | 3.89 | 3.6154 | - | 3958.8689 | 152.6%
| 07+09+09+24 | 2000 | 2600 | 2600 | 6200 |  | 13400 | 3500 | 14400 | 3860 | 1150 | 5790 | 13400 | 6.9015 | 5.91 | 3.4715 | - | 793.5702 | 233.4% | 2600 | 3000 | 3000 | 7200 |  | 15800 | 3600 | 17380 | 4110 | 1050 | 5754 | 12000 | 7.3485 | 3.91 | 3.8443 | - | 4296.6752 | 153.4%
| 07+09+12+12 | 2100 | 2600 | 3500 | 3500 |  | 11700 | 3500 | 12700 | 3870 | 1150 | 5805 | 11700 | 6.9194 | 5.71 | 3.0233 | - | 717.1629 | - | 2600 | 3000 | 3700 | 3700 |  | 13000 | 3600 | 14300 | 3920 | 1050 | 5488 | 10000 | 7.0088 | 3.87 | 3.3163 | - | 3617.5711 | -
| 07+09+12+18 | 2100 | 2600 | 3500 | 5000 |  | 13200 | 3500 | 14200 | 3880 | 1150 | 5820 | 13200 | 6.9372 | 5.91 | 3.4021 | - | 781.7259 | 233.4% | 2600 | 3000 | 3700 | 5500 |  | 14800 | 3600 | 16280 | 3930 | 1050 | 5502 | 11000 | 7.0266 | 3.89 | 3.7659 | - | 3958.8689 | 152.6%
| 07+09+12+24 | 2000 | 2200 | 3200 | 6200 |  | 13600 | 3500 | 14600 | 3890 | 1150 | 5835 | 13600 | 6.9551 | 5.91 | 3.4961 | - | 805.4146 | 233.4% | 2600 | 3000 | 3700 | 6600 |  | 15900 | 3600 | 17490 | 4140 | 1050 | 5796 | 12000 | 7.4021 | 3.91 | 3.8406 | - | 4296.6752 | 153.4%
| 07+09+12+28 | 2000 | 2200 | 2800 | 6800 |  | 13800 | 3500 | 14800 | 4600 | 1150 | 6500 | 13800 | 8.2246 | 5.91 | 3 | - | 817.2589 | 233.4% | 2300 | 2500 | 3000 | 8200 |  | 16000 | 3600 | 17600 | 4650 | 1050 | 6510 | 12000 | 8.314 | 3.91 | 3.4409 | - | 4296.6752 | 153.4%
| 07+09+18+18 | 1700 | 2600 | 4100 | 4100 |  | 12500 | 3500 | 13500 | 3900 | 1150 | 5850 | 12500 | 6.973 | 5.85 | 3.2051 | - | 747.8632 | 231% | 2000 | 2400 | 4500 | 4500 |  | 13400 | 3600 | 14740 | 3950 | 1050 | 5530 | 10000 | 7.0624 | 3.87 | 3.3924 | - | 3617.5711 | 151.8%
| 07+09+18+24 | 1700 | 2500 | 3800 | 6000 |  | 14000 | 3500 | 15000 | 4590 | 1150 | 6500 | 14000 | 8.2067 | 5.91 | 3.0501 | - | 829.1032 | 233.4% | 2000 | 2400 | 4400 | 7200 |  | 16000 | 3600 | 17600 | 4750 | 1050 | 6650 | 12000 | 8.4928 | 3.91 | 3.3684 | - | 4296.6752 | 153.4%
| 07+12+12+12 | 2100 | 3500 | 3500 | 3500 |  | 12600 | 3500 | 13600 | 3910 | 1150 | 5865 | 12600 | 6.9909 | 5.71 | 3.2225 | - | 772.3292 | 225.4% | 2400 | 3700 | 3700 | 3700 |  | 13500 | 3600 | 14850 | 3960 | 1050 | 5544 | 10000 | 7.0803 | 3.87 | 3.4091 | - | 3617.5711 | 151.8%
| 07+12+12+18 | 2100 | 3000 | 3000 | 4200 |  | 12300 | 3500 | 13300 | 3920 | 1150 | 5880 | 12300 | 7.0088 | 5.85 | 3.1378 | - | 735.8974 | 231% | 2500 | 3000 | 3000 | 5000 |  | 13500 | 3600 | 14850 | 3970 | 1050 | 5558 | 10000 | 7.0982 | 3.87 | 3.4005 | - | 3617.5711 | 151.8%
| 07+12+12+24 | 2000 | 2600 | 2600 | 5100 |  | 12300 | 3500 | 13300 | 3930 | 1150 | 5895 | 12300 | 7.0266 | 5.85 | 3.1298 | - | 735.8974 | 231% | 2300 | 2800 | 2800 | 5000 |  | 12900 | 3600 | 14190 | 3980 | 1050 | 5572 | 10000 | 7.116 | 3.85 | 3.2412 | - | 3636.3636 | 151%
| 07+12+12+28 | 2000 | 2600 | 2600 | 6800 |  | 14000 | 3500 | 15000 | 4550 | 1150 | 6500 | 14000 | 8.1352 | 5.91 | 3.0769 | - | 829.1032 | 233.4% | 2300 | 2800 | 2800 | 8000 |  | 15900 | 3600 | 17490 | 4660 | 1050 | 6524 | 12000 | 8.3318 | 3.91 | 3.412 | - | 4296.6752 | 153.4%
| 07+12+18+18 | 2000 | 2800 | 4000 | 4000 |  | 12800 | 3500 | 13800 | 3940 | 1150 | 5910 | 12800 | 7.0445 | 5.85 | 3.2487 | - | 765.812 | 231% | 2000 | 3000 | 4200 | 4200 |  | 13400 | 3600 | 14740 | 3990 | 1050 | 5586 | 10000 | 7.1339 | 3.87 | 3.3584 | - | 3617.5711 | 151.8%
| 07+12+18+24 | 1800 | 2000 | 4000 | 6200 |  | 14000 | 3500 | 15000 | 4460 | 1150 | 6500 | 14000 | 7.9743 | 5.91 | 3.139 | - | 829.1032 | 233.4% | 2000 | 3000 | 4200 | 5600 |  | 14800 | 3600 | 16280 | 4380 | 1050 | 6132 | 11000 | 7.8312 | 3.89 | 3.379 | - | 3958.8689 | 152.6%
| 09+09+09+12 | 2600 | 2600 | 2600 | 3500 |  | 11300 | 3500 | 12300 | 3960 | 1150 | 5940 | 11300 | 7.0803 | 5.71 | 2.8535 | - | 692.6445 | - | 3000 | 3000 | 3000 | 3700 |  | 12700 | 3600 | 13970 | 4010 | 1050 | 5614 | 10000 | 7.1697 | 3.85 | 3.1671 | - | 3636.3636 | -
| 09+09+09+18 | 2600 | 2600 | 2600 | 4800 |  | 12600 | 3500 | 13600 | 3970 | 1150 | 5955 | 12600 | 7.0982 | 5.85 | 3.1738 | - | 753.8462 | 231% | 2600 | 2600 | 2600 | 5000 |  | 12800 | 3600 | 14080 | 4020 | 1050 | 5628 | 10000 | 7.1876 | 3.85 | 3.1841 | - | 3636.3636 | 151%
| 09+09+09+24 | 2300 | 2300 | 2300 | 5300 |  | 12200 | 3500 | 13200 | 3980 | 1150 | 5970 | 12200 | 7.116 | 5.85 | 3.0653 | - | 729.9145 | 231% | 2500 | 2500 | 2500 | 5800 |  | 13300 | 3600 | 14630 | 4030 | 1050 | 5642 | 10000 | 7.2054 | 3.87 | 3.3002 | - | 3617.5711 | 151.8%
| 09+09+09+28 | 2300 | 2300 | 2300 | 7000 |  | 13900 | 3500 | 14900 | 4390 | 1150 | 6500 | 13900 | 7.8491 | 5.91 | 3.1663 | - | 823.181 | 233.4% | 2500 | 2500 | 2500 | 8000 |  | 15500 | 3600 | 17050 | 4500 | 1050 | 6300 | 12000 | 8.0458 | 3.91 | 3.4444 | - | 4296.6752 | 153.4%
| 09+09+12+12 | 2600 | 2600 | 3200 | 3200 |  | 11600 | 3500 | 12600 | 3990 | 1150 | 5985 | 11600 | 7.1339 | 5.71 | 2.9073 | - | 711.0333 | - | 3000 | 3000 | 3700 | 3700 |  | 13400 | 3600 | 14740 | 4040 | 1050 | 5656 | 10000 | 7.2233 | 3.87 | 3.3168 | - | 3617.5711 | -
| 09+09+12+18 | 2300 | 2300 | 3000 | 4600 |  | 12200 | 3500 | 13200 | 4000 | 1150 | 6000 | 12200 | 7.1518 | 5.85 | 3.05 | - | 729.9145 | 231% | 2600 | 2600 | 3700 | 5500 |  | 14400 | 3600 | 15840 | 4050 | 1050 | 5670 | 11000 | 7.2412 | 3.89 | 3.5556 | - | 3958.8689 | 152.6%
| 09+09+12+24 | 2200 | 2200 | 2800 | 5200 |  | 12400 | 3500 | 13400 | 4010 | 1150 | 6015 | 12400 | 7.1697 | 5.85 | 3.0923 | - | 741.8803 | 231% | 2600 | 2600 | 3700 | 6800 |  | 15700 | 3600 | 17270 | 4060 | 1050 | 5684 | 12000 | 7.2591 | 3.91 | 3.867 | - | 4296.6752 | 153.4%
| 09+09+12+28 | 2200 | 2200 | 2800 | 6800 |  | 14000 | 3500 | 15000 | 4390 | 1150 | 6500 | 14000 | 7.8491 | 5.91 | 3.1891 | - | 829.1032 | 233.4% | 2500 | 2500 | 2800 | 8000 |  | 15800 | 3600 | 17380 | 4650 | 1050 | 6510 | 12000 | 8.314 | 3.91 | 3.3978 | - | 4296.6752 | 153.4%
| 09+09+18+18 | 2300 | 2300 | 3800 | 3800 |  | 12200 | 3500 | 13200 | 4020 | 1150 | 6030 | 12200 | 7.1876 | 5.85 | 3.0348 | - | 729.9145 | 231% | 2600 | 2600 | 5200 | 5200 |  | 15600 | 3600 | 17160 | 4070 | 1050 | 5698 | 12000 | 7.277 | 3.91 | 3.8329 | - | 4296.6752 | 153.4%
| 09+12+12+12 | 2600 | 3500 | 3500 | 3500 |  | 13100 | 3500 | 14100 | 4030 | 1150 | 6045 | 13100 | 7.2054 | 5.91 | 3.2506 | - | 775.8037 | 233.4% | 3000 | 3700 | 3700 | 3700 |  | 14100 | 3600 | 15510 | 4080 | 1050 | 5712 | 11000 | 7.2948 | 3.89 | 3.4559 | - | 3958.8689 | 152.6%
| 09+12+12+18 | 2500 | 2800 | 2800 | 4000 |  | 12100 | 3500 | 13100 | 4040 | 1150 | 6060 | 12100 | 7.2233 | 5.85 | 2.995 | - | 723.9316 | 231% | 3000 | 3700 | 3700 | 5500 |  | 15900 | 3600 | 17490 | 4090 | 1050 | 5726 | 12000 | 7.3127 | 3.91 | 3.8875 | - | 4296.6752 | 153.4%
| 09+12+12+24 | 2000 | 2800 | 2800 | 6400 |  | 14000 | 3500 | 15000 | 4290 | 1150 | 6435 | 14000 | 7.6703 | 5.91 | 3.2634 | - | 829.1032 | 233.4% | 2600 | 3200 | 3200 | 7000 |  | 16000 | 3600 | 17600 | 4280 | 1050 | 5992 | 12000 | 7.6524 | 3.91 | 3.7383 | - | 4296.6752 | 153.4%
| 09+12+12+28 | 2000 | 2800 | 2800 | 6200 |  | 13800 | 3500 | 14800 | 4450 | 1150 | 6500 | 13800 | 7.9564 | 5.91 | 3.1011 | - | 817.2589 | 233.4% | 2500 | 3200 | 3200 | 7000 |  | 15900 | 3600 | 17490 | 4410 | 1050 | 6174 | 12000 | 7.8849 | 3.91 | 3.6054 | - | 4296.6752 | 153.4%
| 09+12+18+18 | 2000 | 2800 | 4200 | 4200 |  | 13200 | 3500 | 14200 | 4050 | 1150 | 6075 | 13200 | 7.2412 | 5.91 | 3.2593 | - | 781.7259 | 233.4% | 2600 | 3200 | 5000 | 5000 |  | 15800 | 3600 | 17380 | 4100 | 1050 | 5740 | 12000 | 7.3306 | 3.91 | 3.8537 | - | 4296.6752 | 153.4%
| 12+12+12+12 | 3500 | 3500 | 3500 | 3500 |  | 14000 | 3500 | 15000 | 4060 | 1150 | 6090 | 14000 | 7.2591 | 5.91 | 3.4483 | - | 829.1032 | 233.4% | 3700 | 3700 | 3700 | 3700 |  | 14800 | 3600 | 16280 | 4110 | 1050 | 5754 | 11000 | 7.3485 | 3.89 | 3.601 | - | 3958.8689 | 152.6%
| 12+12+12+18 | 3000 | 3000 | 3000 | 4800 |  | 13800 | 3500 | 14800 | 4070 | 1150 | 6105 | 13800 | 7.277 | 5.91 | 3.3907 | - | 817.2589 | 233.4% | 3200 | 3200 | 3200 | 5200 |  | 14800 | 3600 | 16280 | 4120 | 1050 | 5768 | 11000 | 7.3664 | 3.89 | 3.5922 | - | 3958.8689 | 152.6%
| 12+12+12+24 | 2600 | 2600 | 2600 | 6400 |  | 14200 | 3500 | 15200 | 4300 | 1150 | 6450 | 14200 | 7.6882 | 6.01 | 3.3023 | - | 826.9551 | 237.4% | 3000 | 3000 | 3000 | 7000 |  | 16000 | 3600 | 17600 | 4390 | 1050 | 6146 | 12500 | 7.8491 | 3.91 | 3.6446 | - | 4475.7033 | 153.4%
| 07+07+07+07+18 | 2100 | 2100 | 2100 | 2100 | 5000 | 13400 | 3800 | 14400 | 4100 | 1200 | 6150 | 13400 | 7.3306 | 5.91 | 3.2683 | - | 793.5702 | 233.4% | 2600 | 2600 | 2600 | 2600 | 5500 | 15900 | 3800 | 17490 | 4500 | 1150 | 6300 | 12000 | 8.0458 | 3.9804 | 3.5333 | - | 4220.6715 | 156.2%
| 07+07+07+07+24 | 2000 | 2000 | 2000 | 2000 | 6200 | 14200 | 4800 | 17000 | 4130 | 1200 | 6500 | 14200 | 7.9 | 6.01 | 3.36 | - | 826.9551 | 237.4% | 2200 | 2200 | 2200 | 2200 | 7200 | 16000 | 4800 | 18000 | 4800 | 1350 | 6000 | 12500 | 8.5822 | 3.9359 | 3.34 | - | 4446.2693 | 154.4%
| 07+07+07+07+28 | 1800 | 1800 | 1800 | 1800 | 7000 | 14200 | 4800 | 17000 | 4220 | 1200 | 6500 | 14200 | 7.5451 | 6.01 | 3.3649 | - | 826.9551 | 237.4% | 2000 | 2000 | 2000 | 2000 | 8000 | 16000 | 3800 | 18000 | 5000 | 1150 | 7000 | 12500 | 8.9397 | 3.9036 | 3.2 | - | 4482.9936 | 153.1%
| 07+07+07+09+18 | 2000 | 2000 | 2000 | 2600 | 4600 | 13200 | 4800 | 17000 | 4420 | 1200 | 6500 | 13200 | 7.9027 | 5.8546 | 2.9864 | - | 789.123 | 231.2% | 2600 | 2600 | 2600 | 3000 | 5200 | 16000 | 3800 | 18000 | 4520 | 1150 | 6328 | 12500 | 8.0815 | 3.9819 | 3.5398 | - | 4394.8826 | 156.3%
| 07+07+07+09+24 | 1800 | 1800 | 1800 | 2400 | 6200 | 14000 | 4800 | 17000 | 4430 | 1200 | 6500 | 14000 | 7.9206 | 5.91 | 3.1603 | - | 829.1032 | 233.4% | 2200 | 2200 | 2200 | 3000 | 6400 | 16000 | 3800 | 18000 | 4530 | 1150 | 6342 | 12500 | 8.0994 | 3.9801 | 3.532 | - | 4396.8698 | 156.2%
| 07+07+07+09+28 | 1800 | 1800 | 1800 | 2000 | 6700 | 14100 | 4800 | 17000 | 4600 | 1200 | 6500 | 14100 | 8.2246 | 6.01 | 3.0652 | - | 821.1314 | 237.4% | 2000 | 2000 | 2000 | 2600 | 7200 | 15800 | 3800 | 18000 | 4650 | 1150 | 6510 | 12500 | 8.314 | 3.9492 | 3.3978 | - | 4431.2695 | 155%
| 07+07+07+12+18 | 2000 | 2000 | 2000 | 3200 | 4800 | 14000 | 4800 | 17000 | 4440 | 1200 | 6500 | 14000 | 7.9385 | 5.91 | 3.1532 | - | 829.1032 | 233.4% | 2000 | 2000 | 2000 | 3700 | 5500 | 15200 | 3800 | 18000 | 4540 | 1150 | 6356 | 12500 | 8.1173 | 3.9377 | 3.348 | - | 4444.1843 | 154.5%
| 07+07+07+12+24 | 1800 | 1800 | 1800 | 2600 | 6200 | 14200 | 4800 | 17000 | 4650 | 1200 | 6500 | 14200 | 8.314 | 6.01 | 3.0538 | - | 826.9551 | 237.4% | 2000 | 2000 | 2000 | 3200 | 6800 | 16000 | 3800 | 18000 | 4550 | 1150 | 6370 | 12500 | 8.1352 | 3.9765 | 3.5165 | - | 4400.8233 | 156.1%
| 07+07+07+12+28 | 1800 | 1800 | 1800 | 2400 | 6400 | 14200 | 4800 | 17000 | 4750 | 1200 | 6500 | 14200 | 8.4928 | 6.01 | 2.9895 | - | 826.9551 | 237.4% | 1900 | 1900 | 1900 | 3200 | 7000 | 15900 | 3800 | 18000 | 4630 | 1150 | 6482 | 12500 | 8.2782 | 3.9576 | 3.4341 | - | 4421.915 | 155.3%
| 07+07+07+18+18 | 1800 | 1800 | 1800 | 4400 | 4400 | 14200 | 4800 | 17000 | 4450 | 1200 | 6500 | 14200 | 7.9564 | 6.01 | 3.191 | - | 826.9551 | 237.4% | 2000 | 2000 | 2000 | 5000 | 5000 | 16000 | 3800 | 18000 | 4550 | 1150 | 6370 | 12500 | 8.1352 | 3.9765 | 3.5165 | - | 4400.8233 | 156.1%
| 07+07+09+09+18 | 2000 | 2000 | 2600 | 2600 | 4800 | 14000 | 4800 | 17000 | 4460 | 1200 | 6500 | 14000 | 7.9743 | 5.91 | 3.139 | - | 829.1032 | 233.4% | 2200 | 2200 | 3000 | 3000 | 5500 | 15900 | 3800 | 18000 | 4560 | 1150 | 6384 | 12500 | 8.153 | 3.9697 | 3.4868 | - | 4408.3911 | 155.8%
| 07+07+09+09+24 | 1800 | 1800 | 2300 | 2300 | 6000 | 14200 | 4800 | 17000 | 4560 | 1200 | 6500 | 14200 | 8.153 | 6.01 | 3.114 | - | 826.9551 | 237.4% | 1900 | 1900 | 2500 | 2500 | 7000 | 15800 | 3800 | 18000 | 4660 | 1150 | 6524 | 12500 | 8.3318 | 3.9475 | 3.3906 | - | 4433.1545 | 154.9%
| 07+07+09+09+28 | 1800 | 1800 | 2300 | 2300 | 6000 | 14200 | 4800 | 17000 | 4680 | 1200 | 6500 | 14200 | 8.3676 | 6.01 | 3.0342 | - | 826.9551 | 237.4% | 2000 | 2000 | 2500 | 2500 | 7000 | 16000 | 3800 | 18000 | 4730 | 1150 | 6622 | 12500 | 8.457 | 3.9457 | 3.3827 | - | 4435.1972 | 154.8%
| 07+07+09+09+24 | 1800 | 1800 | 2400 | 2400 | 5800 | 14200 | 4800 | 17000 | 4470 | 1200 | 6500 | 14200 | 7.9921 | 6.01 | 3.1767 | - | 826.9551 | 237.4% | 2000 | 2000 | 2600 | 2600 | 6800 | 16000 | 3800 | 18000 | 4570 | 1150 | 6398 | 12500 | 8.1709 | 3.973 | 3.5011 | - | 4404.7492 | 155.9%
| 07+07+09+09+28 | 1800 | 1800 | 2000 | 2000 | 6600 | 14200 | 4800 | 17000 | 4600 | 1200 | 6500 | 14200 | 8.2246 | 6.01 | 3.087 | - | 826.9551 | 237.4% | 2000 | 2000 | 2400 | 2400 | 7000 | 15800 | 3800 | 18000 | 4800 | 1150 | 6720 | 12500 | 8.5822 | 3.9248 | 3.2917 | - | 4458.8797 | 154%
| 07+07+09+12+18 | 2000 | 2000 | 2400 | 3000 | 4800 | 14200 | 4800 | 17000 | 4480 | 1200 | 6500 | 14200 | 8.01 | 6.01 | 3.1696 | - | 826.9551 | 237.4% | 2200 | 2200 | 2600 | 3200 | 5200 | 15400 | 3800 | 18000 | 4580 | 1150 | 6412 | 12500 | 8.1888 | 3.9411 | 3.3624 | - | 4440.4374 | 154.6%
| 07+07+09+12+24 | 1800 | 1800 | 2200 | 2600 | 5800 | 14200 | 4800 | 17000 | 5000 | 1200 | 6500 | 14200 | 8.9397 | 6.01 | 2.84 | - | 826.9551 | 237.4% | 1900 | 1900 | 2300 | 2900 | 7000 | 16000 | 3800 | 18000 | 5200 | 1150 | 7280 | 12500 | 9.2973 | 3.8753 | 3.0769 | - | 4515.7835 | 152%
| 07+07+09+18+18 | 1800 | 1800 | 2200 | 4200 | 4200 | 14200 | 4800 | 17000 | 4490 | 1200 | 6500 | 14200 | 8.0279 | 6.01 | 3.1626 | - | 826.9551 | 237.4% | 2200 | 2200 | 2600 | 4400 | 4400 | 15800 | 3800 | 18000 | 4590 | 1150 | 6426 | 12500 | 8.2067 | 3.9594 | 3.4423 | - | 4419.8213 | 155.4%
| 07+07+12+12+18 | 2000 | 2000 | 2800 | 2800 | 4600 | 14200 | 4800 | 17000 | 4500 | 1200 | 6500 | 14200 | 8.0458 | 6.01 | 3.1556 | - | 826.9551 | 237.4% | 2000 | 2000 | 3200 | 3200 | 5200 | 15600 | 3800 | 18000 | 4600 | 1150 | 6440 | 12500 | 8.2246 | 3.9477 | 3.3913 | - | 4432.9615 | 154.9%
| 07+07+12+12+24 | 1600 | 1600 | 2600 | 2600 | 5800 | 14200 | 4800 | 17000 | 5050 | 1200 | 6500 | 14200 | 9.0291 | 6.01 | 2.8119 | - | 826.9551 | 237.4% | 1700 | 1700 | 2900 | 2900 | 7000 | 16200 | 3800 | 18000 | 5000 | 1150 | 7000 | 12500 | 8.9397 | 3.9129 | 3.24 | - | 4472.4392 | 153.5%
| 07+07+12+18+18 | 1800 | 1800 | 2200 | 4200 | 4200 | 14200 | 4800 | 17000 | 4510 | 1200 | 6500 | 14200 | 8.0637 | 6.01 | 3.1486 | - | 826.9551 | 237.4% | 2000 | 2000 | 3000 | 4500 | 4500 | 16000 | 3800 | 18000 | 4610 | 1150 | 6454 | 12500 | 8.2424 | 3.966 | 3.4707 | - | 4412.5194 | 155.6%
| 07+09+09+09+18 | 1800 | 2600 | 2600 | 2600 | 4600 | 14200 | 4800 | 17000 | 4520 | 1200 | 6500 | 14200 | 8.0815 | 6.01 | 3.1416 | - | 826.9551 | 237.4% | 2000 | 3000 | 3000 | 3000 | 5000 | 16000 | 3800 | 18000 | 4620 | 1150 | 6468 | 12500 | 8.2603 | 3.9643 | 3.4632 | - | 4414.4451 | 155.6%
| 07+09+09+09+24 | 1800 | 2200 | 2200 | 2200 | 5800 | 14200 | 4800 | 17000 | 4530 | 1200 | 6500 | 14200 | 8.0994 | 6.01 | 3.1347 | - | 826.9551 | 237.4% | 2000 | 2600 | 2600 | 2600 | 6200 | 16000 | 3800 | 18000 | 4630 | 1150 | 6482 | 12500 | 8.2782 | 3.9625 | 3.4557 | - | 4416.3642 | 155.5%
| 07+09+09+09+28 | 1600 | 1800 | 1800 | 2000 | 7000 | 14200 | 4800 | 17000 | 4850 | 1200 | 6500 | 14200 | 8.6716 | 6.01 | 2.9278 | - | 826.9551 | 237.4% | 1800 | 2300 | 2300 | 2300 | 7200 | 15900 | 3800 | 18000 | 5200 | 1150 | 7280 | 12500 | 9.2973 | 3.8709 | 3.0577 | - | 4520.9503 | 151.8%
| 07+09+09+12+18 | 1800 | 2400 | 2400 | 3000 | 4600 | 14200 | 4800 | 17000 | 4540 | 1200 | 6500 | 14200 | 8.1173 | 6.01 | 3.1278 | - | 826.9551 | 237.4% | 2000 | 2600 | 2600 | 3600 | 5200 | 16000 | 3800 | 18000 | 4640 | 1150 | 6496 | 12500 | 8.2961 | 3.9608 | 3.4483 | - | 4418.2767 | 155.4%
| 07+09+09+12+24 | 1800 | 2100 | 2100 | 2600 | 5600 | 14200 | 4800 | 17000 | 4950 | 1200 | 6500 | 14200 | 8.8503 | 6.01 | 2.8687 | - | 826.9551 | 237.4% | 2000 | 2400 | 2400 | 3200 | 6000 | 16000 | 3800 | 18000 | 4900 | 1150 | 6860 | 12500 | 8.761 | 3.9187 | 3.2653 | - | 4465.7875 | 153.7%
| 07+09+09+18+18 | 1800 | 2200 | 2200 | 4000 | 4000 | 14200 | 4800 | 17000 | 4550 | 1200 | 6500 | 14200 | 8.1352 | 6.01 | 3.1209 | - | 826.9551 | 237.4% | 2000 | 2600 | 2600 | 4400 | 4400 | 16000 | 3800 | 18000 | 4650 | 1150 | 6510 | 12500 | 8.314 | 3.9591 | 3.4409 | - | 4420.1827 | 155.4%
| 07+09+12+12+18 | 1800 | 2200 | 3000 | 3000 | 4200 | 14200 | 4800 | 17000 | 4560 | 1200 | 6500 | 14200 | 8.153 | 6.01 | 3.114 | - | 826.9551 | 237.4% | 2000 | 2600 | 3200 | 3200 | 5000 | 16000 | 3800 | 18000 | 4660 | 1150 | 6524 | 12500 | 8.3318 | 3.9574 | 3.4335 | - | 4422.082 | 155.3%
| 07+12+12+12+18 | 1800 | 2800 | 2800 | 2800 | 4000 | 14200 | 4800 | 17000 | 4570 | 1200 | 6500 | 14200 | 8.1709 | 6.01 | 3.1072 | - | 826.9551 | 237.4% | 2000 | 3000 | 3000 | 3000 | 5000 | 16000 | 3800 | 18000 | 4670 | 1150 | 6538 | 12500 | 8.3497 | 3.9557 | 3.4261 | - | 4423.9749 | 155.2%
| 09+09+09+09+18 | 2400 | 2400 | 2400 | 2400 | 4600 | 14200 | 4800 | 17000 | 4580 | 1200 | 6500 | 14200 | 8.1888 | 6.01 | 3.1004 | - | 826.9551 | 237.4% | 2700 | 2700 | 2700 | 2700 | 5200 | 16000 | 3800 | 18000 | 4680 | 1150 | 6552 | 12500 | 8.3676 | 3.954 | 3.4188 | - | 4425.8613 | 155.2%
| 09+09+09+09+24 | 2000 | 2000 | 2000 | 2000 | 6200 | 14200 | 4800 | 17000 | 4590 | 1200 | 6500 | 14200 | 8.2067 | 6.01 | 3.0937 | - | 826.9551 | 237.4% | 2400 | 2400 | 2400 | 2400 | 6400 | 16000 | 3800 | 18000 | 4690 | 1150 | 6566 | 12500 | 8.3855 | 3.9524 | 3.4115 | - | 4427.7412 | 155.1%
| 09+09+09+12+18 | 2200 | 2200 | 2200 | 3000 | 4600 | 14200 | 4800 | 17000 | 4600 | 1200 | 6500 | 14200 | 8.2246 | 6.01 | 3.087 | - | 826.9551 | 237.4% | 2600 | 2600 | 2600 | 3200 | 5000 | 16000 | 3800 | 18000 | 4700 | 1150 | 6580 | 12500 | 8.4034 | 3.9507 | 3.4043 | - | 4429.6147 | 155%
| 09+09+09+18+18 | 2200 | 2200 | 2200 | 3800 | 3800 | 14200 | 4800 | 17000 | 4610 | 1200 | 6500 | 14200 | 8.2424 | 6.01 | 3.0803 | - | 826.9551 | 237.4% | 2400 | 2400 | 2400 | 4400 | 4400 | 16000 | 3800 | 18000 | 4710 | 1150 | 6594 | 12500 | 8.4212 | 3.949 | 3.397 | - | 4431.4819 | 155%
| 09+09+12+12+18 | 2000 | 2000 | 2800 | 2800 | 4600 | 14200 | 4800 | 17000 | 4620 | 1200 | 6500 | 14200 | 8.2603 | 6.01 | 3.0736 | - | 826.9551 | 237.4% | 2400 | 2400 | 3000 | 3000 | 5200 | 16000 | 3800 | 18000 | 4720 | 1150 | 6608 | 12500 | 8.4391 | 3.9474 | 3.3898 | - | 4433.3427 | 154.9%
| 09+12+12+12+18 | 2100 | 2500 | 2500 | 2500 | 4600 | 14200 | 4800 | 17000 | 4630 | 1200 | 6500 | 14200 | 8.2782 | 6.01 | 3.067 | - | 826.9551 | 237.4% | 2600 | 2800 | 2800 | 2800 | 5000 | 16000 | 3800 | 18000 | 4730 | 1150 | 6622 | 12500 | 8.457 | 3.9457 | 3.3827 | - | 4435.1972 | 154.8%
AMW-60U6SP+F15E(E)
Model | Combination of Indoor Units | Cooling Capacity | [17 empty] | Heating Capacity
|  | A | B | C | D | E | Total Capacity (W) |  |  | Power Input(W) |  |  | Pdc(W) | (A) | SEER | EER | Classe | Qce | ηsc | A | B | C | D |  | Total Capacity (W) |  |  | Power Input (W) |  |  | Pdh(W) | (A) | SCOP | COP | Classe | Qhe | ηsh
|  | W | W | W | W |  | NOM W | MIN W | MAX W | NOM | MIN | MAX |  |  |  | W/W |  |  |  | W | W | W | W |  | NOM | MIN | MAX | NOM | MIN | MAX |  |  |  | W/W
| 07+12+18 | 2100 | 3500 | 5000 |  |  | 10600 | 3200 | 11400 | 3195 | 1050 | 3834 | 10600 | 5.7125 | 5.6 | 3.3177 | - | 662.5 | - | 2500 | 3700 | 5500 |  |  | 11700 | 3200 | 12870 | 3295 | 900 | 4613 | 10000 | 5.8913 | 3.89 | 3.5508 | - | 3598.9717 | -
| 07+18+24 | 2100 | 5000 | 7000 |  |  | 14100 | 3200 | 14900 | 4195 | 1050 | 5034 | 14100 | 7.5004 | 5.67 | 3.3611 | - | 870.3704 | 223.8% | 2500 | 5500 | 7200 |  |  | 15200 | 3200 | 16720 | 3895 | 900 | 5453 | 11000 | 6.9641 | 3.88 | 3.9024 | - | 3969.0722 | 152.2%
| 07+18+28 | 2100 | 5000 | 7800 |  |  | 14900 | 3200 | 15700 | 4200 | 1050 | 5040 | 14900 | 7.5094 | 5.69 | 3.5476 | - | 916.5202 | 224.6% | 2500 | 5500 | 8600 |  |  | 16600 | 3200 | 18260 | 4250 | 900 | 5950 | 11000 | 7.5988 | 3.85 | 3.9059 | - | 4000 | 151%
| 09+12+24 | 2600 | 3500 | 7000 |  |  | 13100 | 3200 | 13900 | 3900 | 1050 | 4680 | 13100 | 6.973 | 5.63 | 3.359 | - | 814.3872 | 222.2% | 3000 | 3700 | 7200 |  |  | 13900 | 3200 | 15290 | 3600 | 900 | 5040 | 13900 | 6.4366 | 3.91 | 3.8611 | - | 4976.9821 | 153.4%
| 09+12+28 | 2600 | 3500 | 7800 |  |  | 13900 | 3200 | 14700 | 4150 | 1050 | 4980 | 13900 | 7.42 | 5.65 | 3.3494 | - | 861.0619 | 223% | 3000 | 3700 | 8600 |  |  | 15300 | 3200 | 16830 | 4190 | 900 | 5866 | 15300 | 7.4915 | 3.88 | 3.6516 | - | 5520.6186 | 152.2%
| 09+18+24 | 2600 | 5000 | 7000 |  |  | 14600 | 3200 | 15400 | 4330 | 1050 | 5196 | 14600 | 7.7418 | 5.67 | 3.3718 | - | 901.2346 | 223.8% | 3000 | 5000 | 7200 |  |  | 15200 | 3200 | 16720 | 3930 | 900 | 5502 | 15200 | 7.0266 | 3.88 | 3.8677 | - | 5484.5361 | 152.2%
| 09+18+28 | 2600 | 5000 | 7800 |  |  | 15400 | 3200 | 16200 | 4300 | 1050 | 5160 | 15400 | 7.6882 | 5.69 | 3.5814 | - | 947.2759 | 224.6% | 3000 | 5500 | 8600 |  |  | 17100 | 3200 | 18500 | 4550 | 900 | 6370 | 17100 | 8.1352 | 3.83 | 3.7582 | - | 6250.6527 | 150.2%
| 12+12+24 | 3500 | 3500 | 7000 |  |  | 14000 | 3200 | 14800 | 4375 | 1050 | 5250 | 14000 | 7.8223 | 5.64 | 3.2 | - | 868.7943 | 222.6% | 3700 | 3700 | 7200 |  |  | 14600 | 3200 | 16060 | 3975 | 900 | 5565 | 14600 | 7.1071 | 3.91 | 3.673 | - | 5227.6215 | 153.4%
| 12+18+18 | 3500 | 5000 | 5000 |  |  | 13500 | 3200 | 14300 | 3790 | 1050 | 4548 | 13500 | 6.7763 | 5.66 | 3.562 | - | 834.8057 | 223.4% | 3700 | 5500 | 5500 |  |  | 14700 | 3200 | 16170 | 3890 | 900 | 5446 | 14700 | 6.9551 | 3.91 | 3.7789 | - | 5263.4271 | 153.4%
| 12+18+24 | 3500 | 5000 | 7500 |  |  | 16000 | 3200 | 16800 | 4405 | 1050 | 5286 | 16000 | 7.8759 | 5.67 | 3.6322 | - | 987.6543 | 223.8% | 3700 | 5500 | 7200 |  |  | 16400 | 3200 | 18040 | 4305 | 900 | 6027 | 16400 | 7.6971 | 3.85 | 3.8095 | - | 5963.6364 | 151%
| 12+18+28 | 3200 | 4600 | 7200 |  |  | 15000 | 3200 | 15800 | 4210 | 1050 | 5052 | 15000 | 7.5273 | 5.68 | 3.5629 | - | 924.2958 | 224.2% | 3700 | 5500 | 8600 |  |  | 17800 | 3200 | 19000 | 4500 | 900 | 6300 | 17800 | 8.0458 | 3.83 | 3.9556 | - | 6506.5274 | 150.2%
| 18+18+18 | 5000 | 5000 | 5000 |  |  | 15000 | 3200 | 15800 | 4200 | 1050 | 5040 | 15000 | 7.5094 | 5.65 | 3.5714 |  | 929.2035 | 223% | 5500 | 5500 | 5500 |  |  | 16500 | 3200 | 18500 | 4450 | 900 | 6230 | 16500 | 7.9564 | 3.81 | 3.7079 |  | 6062.9921 | 149.4%
| 07+07+07+28 | 2100 | 2100 | 2100 | 7800 |  | 14100 | 3500 | 14900 | 4230 | 1050 | 5076 | 14100 | 7.563 | 5.7 | 3.3333 | - | 865.7895 | 225% | 2500 | 2500 | 2500 | 8600 |  | 16100 | 3600 | 17710 | 4600 | 1050 | 6440 | 16100 | 8.2246 | 3.85 | 3.5 | - | 5854.5455 | 151%
| 07+07+09+28 | 2100 | 2100 | 2600 | 7800 |  | 14600 | 3500 | 15400 | 4430 | 1050 | 5316 | 14600 | 7.9206 | 5.7 | 3.2957 | - | 896.4912 | 225% | 2500 | 2500 | 3000 | 8600 |  | 16600 | 3600 | 18260 | 4650 | 1050 | 6500 | 16600 | 8.314 | 3.85 | 3.5699 | - | 6036.3636 | 151%
| 07+07+12+24 | 2100 | 2100 | 3500 | 7000 |  | 14700 | 3500 | 15500 | 4110 | 1150 | 4932 | 14700 | 7.3485 | 5.71 | 3.5766 | - | 901.0508 | 225.4% | 2500 | 2500 | 3700 | 7200 |  | 15900 | 3600 | 17490 | 4160 | 1050 | 5824 | 15900 | 7.4379 | 3.88 | 3.8221 | - | 5737.1134 | 152.2%
| 07+07+12+28 | 2100 | 2100 | 3500 | 7800 |  | 15500 | 3500 | 16300 | 4350 | 1150 | 5220 | 15500 | 7.7776 | 5.72 | 3.5632 | - | 948.4266 | 225.8% | 2500 | 2500 | 3700 | 8600 |  | 17300 | 3600 | 19000 | 4460 | 1050 | 6244 | 17300 | 7.9743 | 3.83 | 3.8789 | - | 6323.7598 | 150.2%
| 07+07+18+18 | 2100 | 2100 | 5000 | 5000 |  | 14200 | 3500 | 15000 | 3820 | 1150 | 4584 | 14200 | 6.83 | 5.73 | 3.7173 | - | 867.3647 | 226.2% | 2500 | 2500 | 5500 | 5500 |  | 16000 | 3600 | 17600 | 4170 | 1050 | 5838 | 16000 | 7.4557 | 3.85 | 3.8369 | - | 5818.1818 | 151%
| 07+07+18+24 | 2100 | 2100 | 4800 | 7000 |  | 16000 | 3500 | 16800 | 4350 | 1150 | 5220 | 16000 | 7.7776 | 5.74 | 3.6782 | - | 975.6098 | 226.6% | 2500 | 2500 | 5500 | 7200 |  | 17700 | 3600 | 19000 | 4530 | 1050 | 6342 | 17700 | 8.0994 | 3.83 | 3.9073 | - | 6469.9739 | 150.2%
| 07+07+18+28 | 2000 | 2000 | 4800 | 7200 |  | 16000 | 3500 | 16800 | 4420 | 1150 | 5304 | 16000 | 7.9027 | 5.75 | 3.6199 | - | 973.913 | 227% | 2300 | 2300 | 5200 | 8200 |  | 18000 | 3600 | 19000 | 4790 | 1050 | 6500 | 18000 | 8.5643 | 3.82 | 3.7578 | - | 6596.8586 | 149.8%
| 07+09+09+24 | 2100 | 2600 | 2600 | 7000 |  | 14300 | 3500 | 15100 | 3860 | 1150 | 4632 | 14300 | 6.9015 | 5.7 | 3.7047 | - | 878.0702 | 225% | 2500 | 3000 | 3000 | 6300 |  | 14800 | 3600 | 16280 | 3910 | 1050 | 5474 | 14800 | 6.9909 | 3.91 | 3.7852 | - | 5299.2327 | 153.4%
| 07+09+09+28 | 2100 | 2600 | 2600 | 7800 |  | 15100 | 3500 | 15900 | 4500 | 1150 | 5400 | 15100 | 8.0458 | 5.7 | 3.3556 | - | 927.193 | 225% | 2500 | 2800 | 2800 | 7600 |  | 15700 | 3600 | 17270 | 4500 | 1050 | 6300 | 15700 | 8.0458 | 3.88 | 3.4889 | - | 5664.9485 | 152.2%
| 07+09+12+24 | 2100 | 2600 | 3500 | 7000 |  | 15200 | 3500 | 16000 | 4290 | 1150 | 5148 | 15200 | 7.6703 | 5.71 | 3.5431 | - | 931.6988 | 225.4% | 2300 | 2500 | 3000 | 7200 |  | 15000 | 3600 | 16500 | 3940 | 1050 | 5516 | 15000 | 7.0445 | 3.88 | 3.8071 | - | 5412.3711 | 152.2%
| 07+09+12+28 | 2100 | 2600 | 3500 | 7800 |  | 16000 | 3500 | 16800 | 4500 | 1150 | 5400 | 16000 | 8.0458 | 5.71 | 3.5556 | - | 980.7356 | 225.4% | 2500 | 3000 | 3700 | 8600 |  | 17800 | 3600 | 19000 | 4550 | 1050 | 6370 | 17800 | 8.1352 | 3.83 | 3.9121 | - | 6506.5274 | 150.2%
| 07+09+18+18 | 2100 | 2600 | 5000 | 5000 |  | 14700 | 3500 | 15500 | 4100 | 1150 | 4920 | 14700 | 7.3306 | 5.72 | 3.5854 | - | 899.4755 | 225.8% | 2500 | 3000 | 5500 | 5500 |  | 16500 | 3600 | 18150 | 4250 | 1050 | 5950 | 16500 | 7.5988 | 3.85 | 3.8824 | - | 6000 | 151%
| 07+09+18+24 | 2100 | 2600 | 5000 | 6200 |  | 15900 | 3500 | 16700 | 4550 | 1150 | 5460 | 15900 | 8.1352 | 5.73 | 3.4945 | - | 971.2042 | 226.2% | 2500 | 3000 | 5500 | 7000 |  | 18000 | 3600 | 19000 | 4850 | 1050 | 6500 | 18000 | 8.6716 | 3.82 | 3.7113 | - | 6596.8586 | 149.8%
| 07+09+18+28 | 2100 | 2600 | 4200 | 7000 |  | 15900 | 3500 | 16700 | 4460 | 1150 | 5352 | 15900 | 7.9743 | 5.74 | 3.565 | - | 969.5122 | 226.6% | 2200 | 2800 | 5000 | 8000 |  | 18000 | 3600 | 19000 | 4930 | 1050 | 6902 | 18000 | 8.8146 | 3.82 | 3.6511 | - | 6596.8586 | 149.8%
| 07+12+12+18 | 2100 | 3500 | 3500 | 5000 |  | 14100 | 3500 | 14900 | 3920 | 1150 | 4704 | 14100 | 7.0088 | 5.75 | 3.5969 | - | 858.2609 | 227% | 2500 | 3700 | 3700 | 5500 |  | 15400 | 3600 | 16940 | 3970 | 1050 | 5558 | 15400 | 7.0982 | 3.88 | 3.8791 | - | 5556.701 | 152.2%
| 07+12+12+24 | 2000 | 3500 | 3500 | 7000 |  | 16000 | 3500 | 16800 | 4830 | 1150 | 5796 | 16000 | 8.6358 | 5.78 | 3.3126 | - | 968.8581 | 228.2% | 2500 | 3700 | 3700 | 7200 |  | 17100 | 3600 | 18810 | 4580 | 1050 | 6412 | 17100 | 8.1888 | 3.83 | 3.7336 | - | 6250.6527 | 150.2%
| 07+12+12+28 | 2000 | 3200 | 3200 | 7600 |  | 16000 | 3500 | 16800 | 4900 | 1150 | 5880 | 16000 | 8.761 | 5.77 | 3.2653 | - | 970.5373 | 227.8% | 2500 | 3700 | 3700 | 8000 |  | 17900 | 3600 | 19000 | 4850 | 1050 | 6500 | 17900 | 8.6716 | 3.83 | 3.6907 | - | 6543.0809 | 150.2%
| 07+12+18+18 | 2100 | 3500 | 5000 | 5000 |  | 15600 | 3500 | 16400 | 4140 | 1150 | 4968 | 15600 | 7.4021 | 5.78 | 3.7681 | - | 944.6367 | 228.2% | 2500 | 3700 | 5500 | 5500 |  | 17200 | 3600 | 18920 | 4590 | 1050 | 6426 | 17200 | 8.2067 | 3.83 | 3.7473 | - | 6287.2063 | 150.2%
| 07+12+18+24 | 2000 | 3000 | 4600 | 6400 |  | 16000 | 3500 | 16800 | 4250 | 1150 | 5100 | 16000 | 7.5988 | 5.79 | 3.7647 | - | 967.1848 | 228.6% | 2500 | 3500 | 5000 | 7000 |  | 18000 | 3600 | 19000 | 4700 | 1050 | 6500 | 18000 | 8.4034 | 3.82 | 3.8298 | - | 6596.8586 | 149.8%
| 07+12+18+28 | 1800 | 2600 | 4000 | 7500 |  | 15900 | 3500 | 16700 | 4650 | 1150 | 5580 | 15900 | 8.314 | 5.8 | 3.4194 | - | 959.4828 | 229% | 2200 | 3200 | 4600 | 8000 |  | 18000 | 3600 | 19000 | 4650 | 1050 | 6510 | 18000 | 8.314 | 3.82 | 3.871 | - | 6596.8586 | 149.8%
| 09+09+09+24 | 2600 | 2600 | 2600 | 7000 |  | 14800 | 3500 | 15600 | 3980 | 1150 | 4776 | 14800 | 7.116 | 5.81 | 3.7186 | - | 891.5663 | 229.4% | 3000 | 3000 | 3000 | 7200 |  | 16200 | 3600 | 17820 | 4630 | 1050 | 6482 | 16200 | 8.2782 | 3.85 | 3.4989 | - | 5890.9091 | 151%
| 09+09+09+28 | 2600 | 2600 | 2600 | 7800 |  | 15600 | 3500 | 16400 | 4350 | 1150 | 5220 | 15600 | 7.7776 | 5.82 | 3.5862 | - | 938.1443 | 229.8% | 3000 | 3000 | 3000 | 8600 |  | 17600 | 3600 | 19000 | 4700 | 1050 | 6500 | 17600 | 8.4034 | 3.83 | 3.7447 | - | 6433.4204 | 150.2%
| 09+09+12+18 | 2600 | 2600 | 3500 | 5000 |  | 13700 | 3500 | 14500 | 4000 | 1150 | 4800 | 13700 | 7.1518 | 5.83 | 3.425 | - | 822.47 | 230.2% | 3000 | 3000 | 3700 | 5500 |  | 15200 | 3600 | 16720 | 4050 | 1050 | 5670 | 15200 | 7.2412 | 3.88 | 3.7531 | - | 5484.5361 | 152.2%
| 09+09+12+24 | 2600 | 2600 | 3500 | 7000 |  | 15700 | 3500 | 16500 | 4710 | 1150 | 5652 | 15700 | 8.4212 | 5.84 | 3.3333 | - | 940.9247 | 230.6% | 3000 | 3000 | 3700 | 7200 |  | 16900 | 3600 | 18590 | 4660 | 1050 | 6500 | 16900 | 8.3318 | 3.85 | 3.6266 | - | 6145.4545 | 151%
| 09+09+12+28 | 2600 | 2600 | 3500 | 7300 |  | 16000 | 3500 | 16800 | 4500 | 1150 | 5400 | 16000 | 8.0458 | 5.89 | 3.5556 | - | 950.764 | 232.6% | 3000 | 3000 | 3700 | 8200 |  | 17900 | 3600 | 19000 | 4750 | 1050 | 6500 | 17900 | 8.4928 | 3.83 | 3.7684 | - | 6543.0809 | 150.2%
| 09+09+18+18 | 2600 | 2600 | 5000 | 5000 |  | 15200 | 3500 | 16000 | 4020 | 1150 | 4824 | 15200 | 7.1876 | 5.86 | 3.7811 | - | 907.8498 | 231.4% | 3000 | 3000 | 5500 | 5500 |  | 17000 | 3600 | 18700 | 4570 | 1050 | 6398 | 17000 | 8.1709 | 3.83 | 3.7199 | - | 6214.0992 | 150.2%
| 09+09+18+24 | 2300 | 2300 | 3800 | 6700 |  | 15100 | 3500 | 15900 | 4480 | 1150 | 5376 | 15100 | 8.01 | 5.87 | 3.3705 | - | 900.3407 | 231.8% | 3000 | 3000 | 5200 | 6800 |  | 18000 | 3600 | 19000 | 4920 | 1050 | 6500 | 18000 | 8.7967 | 3.82 | 3.6585 | - | 6596.8586 | 149.8%
| 09+09+18+28 | 2300 | 2300 | 4200 | 7200 |  | 16000 | 3500 | 16800 | 4590 | 1150 | 5508 | 16000 | 8.2067 | 5.88 | 3.4858 | - | 952.381 | 232.2% | 2600 | 2600 | 5000 | 7800 |  | 18000 | 3600 | 19000 | 4930 | 1050 | 6500 | 18000 | 8.8146 | 3.82 | 3.6511 | - | 6596.8586 | 149.8%
| 09+12+12+18 | 2600 | 3500 | 3500 | 5000 |  | 14600 | 3500 | 15400 | 4040 | 1150 | 4848 | 14600 | 7.2233 | 5.89 | 3.6139 | - | 867.5722 | 232.6% | 3000 | 3700 | 3700 | 5500 |  | 15900 | 3600 | 17490 | 4590 | 1050 | 6426 | 15900 | 8.2067 | 3.88 | 3.4641 | - | 5737.1134 | 152.2%
| 09+12+12+24 | 2600 | 3200 | 3200 | 7000 |  | 16000 | 3500 | 16800 | 4450 | 1150 | 5340 | 16000 | 7.9564 | 5.9 | 3.5955 | - | 949.1525 | 233% | 3000 | 3700 | 3700 | 7200 |  | 17600 | 3600 | 19000 | 4890 | 1050 | 6500 | 17600 | 8.7431 | 3.83 | 3.5992 | - | 6433.4204 | 150.2%
| 09+12+12+28 | 2400 | 3200 | 3200 | 7200 |  | 16000 | 3500 | 16800 | 4550 | 1150 | 5460 | 16000 | 8.1352 | 5.91 | 3.5165 | - | 947.5465 | 233.4% | 2800 | 3500 | 3500 | 8000 |  | 17800 | 3600 | 19000 | 4700 | 1050 | 6500 | 17800 | 8.4034 | 3.83 | 3.7872 | - | 6506.5274 | 150.2%
| 09+12+18+18 | 2500 | 3500 | 5000 | 5000 |  | 16000 | 3500 | 16800 | 4550 | 1150 | 5460 | 16000 | 8.1352 | 5.92 | 3.5165 | - | 945.9459 | 233.8% | 3000 | 3700 | 5500 | 5500 |  | 17700 | 3600 | 19000 | 4700 | 1050 | 6500 | 17700 | 8.4034 | 3.83 | 3.766 | - | 6469.9739 | 150.2%
| 09+12+18+24 | 2000 | 2600 | 4600 | 6800 |  | 16000 | 3500 | 16800 | 4490 | 1150 | 5388 | 16000 | 8.0279 | 5.93 | 3.5635 | - | 944.3508 | 234.2% | 2800 | 3200 | 4800 | 7200 |  | 18000 | 3600 | 19000 | 4760 | 1050 | 6500 | 18000 | 8.5106 | 3.82 | 3.7815 | - | 6596.8586 | 149.8%
| 09+12+18+28 | 2000 | 2600 | 4200 | 7200 |  | 16000 | 3500 | 16800 | 4620 | 1150 | 5544 | 16000 | 8.2603 | 5.94 | 3.4632 | - | 942.7609 | 234.6% | 2500 | 3200 | 4600 | 7700 |  | 18000 | 3600 | 19000 | 4690 | 1050 | 6500 | 18000 | 8.3855 | 3.82 | 3.838 | - | 6596.8586 | 149.8%
| 12+12+12+12 | 3500 | 3500 | 3500 | 3500 |  | 14000 | 3500 | 14800 | 4060 | 1150 | 4872 | 14000 | 7.2591 | 5.95 | 3.4483 | - | 823.5294 | 235% | 3700 | 3700 | 3700 | 3700 |  | 14800 | 3600 | 16280 | 4110 | 1050 | 5754 | 14800 | 7.3485 | 3.91 | 3.601 | - | 5299.2327 | 153.4%
| 12+12+12+18 | 3500 | 3500 | 3500 | 5000 |  | 15500 | 3500 | 16300 | 4570 | 1150 | 5484 | 15500 | 8.1709 | 5.96 | 3.3917 | - | 910.2349 | 235.4% | 3700 | 3700 | 3700 | 5500 |  | 16600 | 3600 | 18260 | 4420 | 1050 | 6188 | 16600 | 7.9027 | 3.85 | 3.7557 | - | 6036.3636 | 151%
| 12+12+12+24 | 3000 | 3000 | 3000 | 7000 |  | 16000 | 3500 | 16800 | 4580 | 1150 | 5496 | 16000 | 8.1888 | 5.97 | 3.4934 | - | 938.0235 | 235.8% | 3700 | 3700 | 3700 | 6800 |  | 17900 | 3600 | 19000 | 4750 | 1050 | 6500 | 17900 | 8.4928 | 3.83 | 3.7684 | - | 6543.0809 | 150.2%
| 12+12+12+28 | 3000 | 3000 | 3000 | 7000 |  | 16000 | 3500 | 16800 | 4650 | 1150 | 5580 | 16000 | 8.314 | 5.98 | 3.4409 | - | 936.4548 | 236.2% | 3200 | 3200 | 3200 | 8000 |  | 17600 | 3600 | 19000 | 4700 | 1050 | 6500 | 17600 | 8.4034 | 3.83 | 3.7447 | - | 6433.4204 | 150.2%
| 12+12+18+18 | 3200 | 3200 | 4800 | 4800 |  | 16000 | 3500 | 16800 | 4500 | 1150 | 5400 | 16000 | 8.0458 | 5.99 | 3.5556 | - | 934.8915 | 236.6% | 3700 | 3700 | 5200 | 5200 |  | 17800 | 3600 | 19000 | 4750 | 1050 | 6500 | 17800 | 8.4928 | 3.83 | 3.7474 | - | 6506.5274 | 150.2%
| 12+12+18+24 | 2800 | 2800 | 4400 | 6000 |  | 16000 | 3500 | 16800 | 4450 | 1150 | 5340 | 16000 | 7.9564 | 6 | 3.5955 | - | 933.3333 | 237% | 3300 | 3300 | 4600 | 6800 |  | 18000 | 3600 | 19000 | 4720 | 1050 | 6500 | 18000 | 8.4391 | 3.82 | 3.8136 | - | 6596.8586 | 149.8%
| 12+12+18+28 | 2600 | 2600 | 3800 | 7000 |  | 16000 | 3500 | 16800 | 4850 | 1150 | 5820 | 16000 | 8.6716 | 6.01 | 3.299 | - | 931.7804 | 237.4% | 2800 | 2800 | 4600 | 7800 |  | 18000 | 3600 | 19000 | 4980 | 1050 | 6500 | 18000 | 8.904 | 3.82 | 3.6145 | - | 6596.8586 | 149.8%
| 07+07+07+07+24 | 2100 | 2100 | 2100 | 2100 | 7000 | 15400 | 4800 | 16200 | 4410 | 1200 | 5292 | 15400 | 7.8849 | 6.13 | 3.4921 | - | 879.2822 | 242.2% | 2500 | 2500 | 2500 | 2500 | 7200 | 17200 | 4800 | 18500 | 4510 | 1150 | 6314 | 17200 | 8.0637 | 3.85 | 3.8137 | - | 6254.5455 | 151%
| 07+07+07+07+28 | 2100 | 2100 | 2100 | 2100 | 7600 | 16000 | 4800 | 16800 | 4500 | 1200 | 5400 | 16000 | 8.0458 | 6.23 | 3.5556 | - | 898.8764 | 246.2% | 2500 | 2500 | 2500 | 2500 | 8000 | 18000 | 4800 | 19000 | 5000 | 1150 | 6500 | 18000 | 8.9397 | 3.82 | 3.6 | - | 6596.8586 | 149.8%
| 07+07+07+09+18 | 2100 | 2100 | 2100 | 2600 | 5000 | 13900 | 4800 | 14700 | 4052 | 1200 | 4862.4 | 13900 | 7.2448 | 6.2238 | 3.4304 | - | 781.6783 | 246% | 2500 | 2500 | 2500 | 3000 | 5500 | 16000 | 4800 | 18000 | 4520 | 1150 | 6328 | 16000 | 8.0815 | 3.9617 | 3.5398 | - | 5654.1825 | 155.5%
| 07+07+07+09+24 | 2100 | 2100 | 2100 | 2600 | 7000 | 15900 | 4800 | 16700 | 4430 | 1200 | 5316 | 15900 | 7.9206 | 6.13 | 3.5892 | - | 907.8303 | 242.2% | 2500 | 2500 | 2500 | 3000 | 7200 | 17700 | 4800 | 18500 | 4750 | 1150 | 6500 | 17700 | 8.4928 | 3.85 | 3.7263 | - | 6436.3636 | 151%
| 07+07+07+09+28 | 2100 | 2100 | 2100 | 2500 | 7200 | 16000 | 4800 | 16800 | 4500 | 1200 | 5400 | 16000 | 8.0458 | 6.3307 | 3.5556 | - | 884.5824 | 250.2% | 2500 | 2500 | 2500 | 3000 | 7500 | 18000 | 4800 | 19000 | 4900 | 1150 | 6500 | 18000 | 8.761 | 3.82 | 3.6735 | - | 6596.8586 | 149.8%
| 07+07+07+12+18 | 2100 | 2100 | 2100 | 3500 | 5000 | 14800 | 4800 | 15600 | 4440 | 1200 | 5328 | 14800 | 7.9385 | 6.1409 | 3.3333 | - | 843.5265 | 242.6% | 2500 | 2500 | 2500 | 3700 | 5500 | 16700 | 4800 | 18000 | 4540 | 1150 | 6356 | 16700 | 8.1173 | 3.82 | 3.6784 | - | 6120.4188 | 149.8%
| 07+07+07+12+24 | 2100 | 2100 | 2100 | 3200 | 6500 | 16000 | 4800 | 16800 | 4690 | 1200 | 5628 | 16000 | 8.3855 | 6.2077 | 3.4115 | - | 902.1121 | 245.3% | 2500 | 2500 | 2500 | 3200 | 5800 | 16500 | 4800 | 18000 | 4350 | 1150 | 6090 | 16500 | 7.7776 | 3.87 | 3.7931 | - | 5968.9922 | 151.8%
| 07+07+07+12+28 | 2100 | 2100 | 2100 | 3000 | 6700 | 16000 | 4800 | 16800 | 4530 | 1200 | 5436 | 16000 | 8.0994 | 6.15 | 3.532 | - | 910.5691 | 243% | 2500 | 2500 | 2500 | 3200 | 7000 | 17700 | 4800 | 18500 | 4590 | 1150 | 6426 | 17700 | 8.2067 | 3.82 | 3.8562 | - | 6486.911 | 149.8%
| 07+07+07+18+18 | 2000 | 2000 | 2000 | 5000 | 5000 | 16000 | 4800 | 16800 | 4750 | 1200 | 5700 | 16000 | 8.4928 | 6.1709 | 3.3684 | - | 907.4922 | 243.8% | 2500 | 2500 | 2500 | 5200 | 5200 | 17900 | 4800 | 19000 | 4850 | 1150 | 6500 | 17900 | 8.6716 | 3.82 | 3.6907 | - | 6560.2094 | 149.8%
| 07+07+07+18+24 | 2100 | 2100 | 2100 | 4200 | 5500 | 16000 | 4800 | 16800 | 4600 | 1200 | 5520 | 16000 | 8.2246 | 6.2647 | 3.4783 | - | 893.9035 | 247.6% | 2500 | 2500 | 2500 | 4300 | 5800 | 17600 | 4800 | 18500 | 4650 | 1150 | 6500 | 17600 | 8.314 | 3.83 | 3.7849 | - | 6433.4204 | 150.2%
| 07+07+07+18+28 | 2000 | 2000 | 2000 | 4000 | 6000 | 16000 | 4800 | 16800 | 4750 | 1200 | 5700 | 16000 | 8.4928 | 6.1709 | 3.3684 | - | 907.4922 | 243.8% | 2500 | 2500 | 2500 | 4300 | 6200 | 18000 | 4800 | 19000 | 4810 | 1150 | 6500 | 18000 | 8.6 | 3.82 | 3.7422 | - | 6596.8586 | 149.8%
| 07+07+09+09+18 | 2100 | 2100 | 2600 | 2600 | 5000 | 14400 | 4800 | 15200 | 4460 | 1200 | 5352 | 14400 | 7.9743 | 6.0515 | 3.2287 | - | 832.8478 | 239.1% | 2500 | 2500 | 3700 | 3700 | 5500 | 17900 | 4800 | 19000 | 4860 | 1150 | 6500 | 17900 | 8.6894 | 3.82 | 3.6831 | - | 6560.2094 | 149.8%
| 07+07+09+09+24 | 2100 | 2100 | 2600 | 2600 | 6600 | 16000 | 4800 | 16800 | 4470 | 1200 | 5364 | 16000 | 7.9921 | 6.3511 | 3.5794 | - | 881.744 | 251% | 2500 | 2500 | 3000 | 3000 | 7000 | 18000 | 4800 | 19000 | 4870 | 1150 | 6500 | 18000 | 8.7073 | 3.82 | 3.6961 | - | 6596.8586 | 149.8%
| 07+07+09+09+28 | 2000 | 2000 | 2400 | 2400 | 7200 | 16000 | 4800 | 16800 | 4740 | 1200 | 5688 | 16000 | 8.4749 | 6.1769 | 3.3755 | - | 906.6005 | 244.1% | 2400 | 2400 | 2800 | 2800 | 7600 | 18000 | 4800 | 19000 | 4770 | 1150 | 6500 | 18000 | 8.5285 | 3.82 | 3.7736 | - | 6596.8586 | 149.8%
| 07+07+09+12+18 | 2100 | 2100 | 2600 | 3500 | 5000 | 15300 | 4800 | 16100 | 4480 | 1200 | 5376 | 15300 | 8.01 | 6.2108 | 3.4152 | - | 862.2099 | 245.4% | 2500 | 2500 | 3000 | 3700 | 5500 | 17200 | 4800 | 18500 | 4580 | 1150 | 6412 | 17200 | 8.1888 | 3.82 | 3.7555 | - | 6303.6649 | 149.8%
| 07+07+09+12+24 | 2000 | 2000 | 2400 | 3200 | 6400 | 16000 | 4800 | 16800 | 4560 | 1200 | 5472 | 16000 | 8.153 | 6.2907 | 3.5088 | - | 890.2007 | 248.6% | 2500 | 2500 | 2500 | 3700 | 6800 | 18000 | 4800 | 19000 | 4680 | 1150 | 6500 | 18000 | 8.3676 | 3.85 | 3.8462 | - | 6545.4545 | 151%
| 07+07+09+12+28 | 2000 | 2000 | 2400 | 2800 | 6800 | 16000 | 4800 | 16800 | 4780 | 1200 | 5736 | 16000 | 8.5464 | 6.1528 | 3.3473 | - | 910.1551 | 243.1% | 2100 | 2100 | 2500 | 3500 | 7800 | 18000 | 4800 | 19000 | 4750 | 1150 | 6500 | 18000 | 8.4928 | 3.82 | 3.7895 | - | 6596.8586 | 149.8%
| 07+07+09+18+18 | 2100 | 2100 | 2600 | 4600 | 4600 | 16000 | 4800 | 16800 | 4490 | 1200 | 5388 | 16000 | 8.0279 | 6.3374 | 3.5635 | - | 883.6385 | 250.5% | 2000 | 2000 | 3000 | 5500 | 5500 | 18000 | 4800 | 19000 | 4890 | 1150 | 6500 | 18000 | 8.7431 | 3.82 | 3.681 | - | 6596.8586 | 149.8%
| 07+07+09+18+24 | 2000 | 2000 | 2200 | 3800 | 6000 | 16000 | 4800 | 16800 | 4500 | 1200 | 5400 | 16000 | 8.0458 | 6.3307 | 3.5556 | - | 884.5824 | 250.2% | 2000 | 2000 | 2400 | 4800 | 6800 | 18000 | 4800 | 19000 | 4650 | 1150 | 6500 | 18000 | 8.314 | 3.82 | 3.871 | - | 6596.8586 | 149.8%
| 07+07+09+18+28 | 2000 | 2000 | 2200 | 3600 | 6200 | 16000 | 4800 | 16800 | 4800 | 1200 | 5760 | 16000 | 8.5822 | 6.1409 | 3.3333 | - | 911.9205 | 242.6% | 2000 | 2000 | 2400 | 3800 | 7800 | 18000 | 4800 | 19000 | 4790 | 1150 | 6500 | 18000 | 8.5643 | 3.82 | 3.7578 | - | 6596.8586 | 149.8%
| 07+07+12+12+18 | 2000 | 2000 | 3500 | 3500 | 5000 | 16000 | 4800 | 16800 | 4500 | 1200 | 5400 | 16000 | 8.0458 | 6.3307 | 3.5556 | - | 884.5824 | 250.2% | 2500 | 2500 | 3700 | 3700 | 5500 | 17900 | 4800 | 19000 | 4650 | 1150 | 6500 | 17900 | 8.314 | 3.82 | 3.8495 | - | 6560.2094 | 149.8%
| 07+07+12+12+24 | 2000 | 2000 | 2800 | 2800 | 6400 | 16000 | 4800 | 16800 | 4710 | 1200 | 5652 | 16000 | 8.4212 | 6.1953 | 3.397 | - | 903.9135 | 244.8% | 2100 | 2100 | 3500 | 3500 | 6800 | 18000 | 4800 | 19000 | 4730 | 1150 | 6500 | 18000 | 8.457 | 3.82 | 3.8055 | - | 6596.8586 | 149.8%
| 07+07+12+12+28 | 2000 | 2000 | 2600 | 2600 | 6800 | 16000 | 4800 | 16800 | 4850 | 1200 | 5820 | 16000 | 8.6716 | 6.1115 | 3.299 | - | 916.2996 | 241.5% | 2000 | 2000 | 3500 | 3500 | 7000 | 18000 | 4800 | 19000 | 4890 | 1150 | 6500 | 18000 | 8.7431 | 3.82 | 3.681 | - | 6596.8586 | 149.8%
| 07+07+12+18+18 | 2000 | 2000 | 3200 | 4400 | 4400 | 16000 | 4800 | 16800 | 4510 | 1200 | 5412 | 16000 | 8.0637 | 6.3239 | 3.5477 | - | 885.5242 | 250% | 2400 | 2400 | 3600 | 4800 | 4800 | 18000 | 4800 | 19000 | 4710 | 1150 | 6500 | 18000 | 8.4212 | 3.82 | 3.8217 | - | 6596.8586 | 149.8%
| 07+07+12+18+24 | 2000 | 2000 | 2400 | 3800 | 5800 | 16000 | 4800 | 16800 | 4760 | 1200 | 5712 | 16000 | 8.5106 | 6.1648 | 3.3613 | - | 908.3818 | 243.6% | 2000 | 2000 | 3200 | 4200 | 6600 | 18000 | 4800 | 19000 | 4750 | 1150 | 6500 | 18000 | 8.4928 | 3.82 | 3.7895 | - | 6596.8586 | 149.8%
| 07+07+12+18+28 | 2000 | 2000 | 2200 | 3800 | 6000 | 16000 | 4800 | 16800 | 4900 | 1200 | 5880 | 16000 | 8.761 | 6.0828 | 3.2653 | - | 920.6304 | 240.3% | 2000 | 2000 | 3200 | 4200 | 6600 | 18000 | 4800 | 19000 | 4850 | 1150 | 6500 | 18000 | 8.6716 | 3.82 | 3.7113 | - | 6596.8586 | 149.8%
| 07+09+09+09+18 | 2100 | 2600 | 2600 | 2600 | 5000 | 14900 | 4800 | 15700 | 4520 | 1200 | 5424 | 14900 | 8.0815 | 6.1094 | 3.2965 | - | 853.6033 | 241.4% | 2500 | 3000 | 3000 | 3000 | 5500 | 17000 | 4800 | 18500 | 4620 | 1150 | 6500 | 17000 | 8.2603 | 3.89 | 3.6797 | - | 6118.2519 | 152.6%
| 07+09+09+09+24 | 2000 | 2600 | 2600 | 2600 | 6200 | 16000 | 4800 | 16800 | 4730 | 1200 | 5676 | 16000 | 8.457 | 6.183 | 3.3827 | - | 905.7069 | 244.3% | 2000 | 3000 | 3000 | 3000 | 7000 | 18000 | 4800 | 19000 | 4930 | 1150 | 6500 | 18000 | 8.8146 | 3.82 | 3.6511 | - | 6596.8586 | 149.8%
| 07+09+09+09+28 | 2000 | 2400 | 2400 | 2400 | 6800 | 16000 | 4800 | 16800 | 4700 | 1200 | 5640 | 16000 | 8.4034 | 6.2015 | 3.4043 | - | 903.0138 | 245.1% | 2000 | 2800 | 2800 | 2800 | 7600 | 18000 | 4800 | 19000 | 4850 | 1150 | 6500 | 18000 | 8.6716 | 3.82 | 3.7113 | - | 6596.8586 | 149.8%
| 07+09+09+12+18 | 2100 | 2600 | 2600 | 3500 | 5000 | 15800 | 4800 | 16600 | 4540 | 1200 | 5448 | 15800 | 8.1173 | 6.2663 | 3.4802 | - | 882.4992 | 247.7% | 2500 | 3000 | 3000 | 3700 | 5500 | 17700 | 4800 | 18500 | 4640 | 1150 | 6500 | 17700 | 8.2961 | 3.83 | 3.8147 | - | 6469.9739 | 150.2%
| 07+09+09+12+24 | 2000 | 2400 | 2400 | 3000 | 6200 | 16000 | 4800 | 16800 | 4900 | 1200 | 5880 | 16000 | 8.761 | 6.0828 | 3.2653 | - | 920.6304 | 240.3% | 2100 | 2700 | 2700 | 3700 | 6800 | 18000 | 4800 | 19000 | 4650 | 1150 | 6500 | 18000 | 8.314 | 3.82 | 3.871 | - | 6596.8586 | 149.8%
| 07+09+09+12+28 | 2000 | 2200 | 2200 | 2800 | 6800 | 16000 | 4800 | 16800 | 4850 | 1200 | 5820 | 16000 | 9.5 | 6.1115 | 3.299 | - | 916.2996 | 241.5% | 2000 | 2600 | 2600 | 3200 | 7600 | 18000 | 4800 | 19000 | 4900 | 1150 | 6500 | 18000 | 8.761 | 3.82 | 3.6735 | - | 6596.8586 | 149.8%
| 07+09+09+18+18 | 2000 | 2400 | 2400 | 4600 | 4600 | 16000 | 4800 | 16800 | 4750 | 1200 | 5700 | 16000 | 9.5 | 6.1709 | 3.3684 | - | 907.4922 | 243.8% | 2200 | 2700 | 2700 | 5200 | 5200 | 18000 | 4800 | 19000 | 4650 | 1150 | 6500 | 18000 | 8.314 | 3.82 | 3.871 | - | 6596.8586 | 149.8%
| 07+09+09+18+24 | 2000 | 2400 | 2400 | 3600 | 5600 | 16000 | 4800 | 16800 | 4660 | 1200 | 5592 | 16000 | 9.5 | 6.2264 | 3.4335 | - | 899.3945 | 246.1% | 2000 | 2500 | 2500 | 4200 | 6800 | 18000 | 4800 | 19000 | 4800 | 1150 | 6500 | 18000 | 8.5822 | 3.82 | 3.75 | - | 6596.8586 | 149.8%
| 07+09+09+18+28 | 1800 | 2200 | 2200 | 3600 | 6200 | 16000 | 4800 | 16800 | 4800 | 1200 | 5760 | 16000 | 9.5 | 6.1409 | 3.3333 | - | 911.9205 | 242.6% | 2000 | 2300 | 2300 | 4200 | 7200 | 18000 | 4800 | 19000 | 4850 | 1150 | 6500 | 18000 | 8.6716 | 3.82 | 3.7113 | - | 6596.8586 | 149.8%
| 07+09+12+12+18 | 2100 | 2100 | 3500 | 3500 | 4800 | 16000 | 4800 | 16800 | 4760 | 1200 | 5712 | 16000 | 9.5 | 6.1648 | 3.3613 | - | 908.3818 | 243.6% | 2100 | 3000 | 3700 | 3700 | 5500 | 18000 | 4800 | 19000 | 4860 | 1150 | 6500 | 18000 | 8.6894 | 3.82 | 3.7037 | - | 6596.8586 | 149.8%
| 07+09+12+12+24 | 2000 | 2400 | 2600 | 2600 | 6400 | 16000 | 4800 | 16800 | 4970 | 1200 | 5964 | 16000 | 9.5 | 6.0435 | 3.2193 | - | 926.6136 | 238.7% | 2200 | 2600 | 3200 | 3200 | 6800 | 18000 | 4800 | 19000 | 4780 | 1150 | 6500 | 18000 | 8.5464 | 3.82 | 3.7657 | - | 6596.8586 | 149.8%
| 07+09+12+12+28 | 2000 | 2200 | 2600 | 2600 | 6600 | 16000 | 4800 | 16800 | 4960 | 1200 | 5952 | 16000 | 9.5 | 6.0491 | 3.2258 | - | 925.7645 | 239% | 2200 | 2600 | 3000 | 3000 | 7200 | 18000 | 4800 | 19000 | 4950 | 1150 | 6500 | 18000 | 8.8503 | 3.82 | 3.6364 | - | 6596.8586 | 149.8%
| 07+12+12+12+18 | 2000 | 3200 | 3200 | 3200 | 4400 | 16000 | 4800 | 16800 | 4770 | 1200 | 5724 | 16000 | 9.5 | 6.1588 | 3.3543 | - | 909.2695 | 243.4% | 2300 | 3500 | 3500 | 3500 | 5200 | 18000 | 4800 | 19000 | 4970 | 1150 | 6500 | 18000 | 8.8861 | 3.82 | 3.6217 | - | 6596.8586 | 149.8%
| 07+12+12+12+24 | 2000 | 2600 | 2600 | 2600 | 6200 | 16000 | 4800 | 16800 | 4890 | 1200 | 5868 | 16000 | 9.5 | 6.0885 | 3.272 | - | 919.7681 | 240.5% | 2400 | 3000 | 3000 | 3000 | 6600 | 18000 | 4800 | 19000 | 4950 | 1150 | 6500 | 18000 | 8.8503 | 3.82 | 3.6364 | - | 6596.8586 | 149.8%
| 07+12+12+12+28 | 2000 | 2400 | 2400 | 2400 | 6800 | 16000 | 4800 | 16800 | 5090 | 1200 | 6108 | 16000 | 9.5 | 5.9787 | 3.1434 | - | 936.6596 | 236.1% | 2200 | 3000 | 3000 | 3000 | 6800 | 18000 | 4800 | 19000 | 4850 | 1150 | 6500 | 18000 | 8.6716 | 3.82 | 3.7113 | - | 6596.8586 | 149.8%
| 09+09+09+09+18 | 2600 | 2600 | 2600 | 2600 | 5000 | 15400 | 4800 | 16200 | 4780 | 1200 | 5736 | 15400 | 9.5 | 6.0456 | 3.2218 | - | 891.558 | 238.8% | 3000 | 3000 | 3000 | 3000 | 5500 | 17500 | 4800 | 18500 | 5280 | 1150 | 6500 | 17500 | 9.4404 | 3.91 | 3.3144 | - | 6265.9847 | 153.4%
| 09+09+09+09+24 | 2400 | 2400 | 2400 | 2400 | 6400 | 16000 | 4800 | 18000 | 5390 | 1400 | 7000 | 16000 | 10.2 | 5.97 | 2.9685 | - | 938.0235 | 235.8% | 2700 | 2700 | 2700 | 2700 | 7200 | 18000 | 4800 | 19000 | 5320 | 1350 | 6500 | 18000 | 10.1 | 3.82 | 3.31 | - | 6596.8586 | 149.8%
| 09+09+09+09+28 | 2200 | 2200 | 2200 | 2200 | 7200 | 16000 | 4800 | 18000 | 5390 | 1400 | 7000 | 16000 | 10.3 | 5.8293 | 2.9685 | - | 960.6687 | 230.2% | 2600 | 2600 | 2600 | 2600 | 7600 | 18000 | 4800 | 19000 | 5380 | 1350 | 6500 | 18000 | 10.3 | 3.82 | 3.3457 | - | 6596.8586 | 149.8%
| 09+09+09+12+18 | 2600 | 2600 | 2600 | 3200 | 5000 | 16000 | 4800 | 18000 | 5390 | 1400 | 7000 | 16000 | 10.3 | 5.8293 | 2.9685 | - | 960.6687 | 230.2% | 3000 | 3000 | 3000 | 3700 | 5300 | 18000 | 4800 | 19000 | 5300 | 1350 | 6500 | 18000 | 10 | 3.82 | 3.3962 | - | 6596.8586 | 149.8%
| 09+09+09+12+24 | 2400 | 2400 | 2400 | 3000 | 5800 | 16000 | 4800 | 18000 | 5390 | 1400 | 7000 | 16000 | 10.3 | 5.8293 | 2.9685 | - | 960.6687 | 230.2% | 2600 | 2600 | 2600 | 3500 | 6700 | 18000 | 4800 | 19000 | 5340 | 1350 | 6500 | 18000 | 10.2 | 3.82 | 3.3708 | - | 6596.8586 | 149.8%
| 09+09+09+12+28 | 2200 | 2200 | 2200 | 2600 | 6800 | 16000 | 4800 | 18000 | 5390 | 1400 | 7000 | 16000 | 10.3 | 5.8293 | 2.9685 | - | 960.6687 | 230.2% | 2600 | 2600 | 2600 | 3000 | 7200 | 18000 | 4800 | 19000 | 5380 | 1350 | 6500 | 18000 | 10.3 | 3.82 | 3.3457 | - | 6596.8586 | 149.8%
| 09+09+09+18+18 | 2400 | 2400 | 2400 | 4400 | 4400 | 16000 | 4800 | 18000 | 5390 | 1400 | 7000 | 16000 | 10.3 | 5.8293 | 2.9685 | - | 960.6687 | 230.2% | 2600 | 2600 | 2600 | 5100 | 5100 | 18000 | 4800 | 19000 | 5300 | 1350 | 6500 | 18000 | 10 | 3.82 | 3.3962 | - | 6596.8586 | 149.8%
| 09+09+09+18+24 | 2100 | 2100 | 2100 | 4000 | 5700 | 16000 | 4800 | 18000 | 5390 | 1400 | 7000 | 16000 | 10.3 | 5.8293 | 2.9685 | - | 960.6687 | 230.2% | 2400 | 2400 | 2400 | 4200 | 6600 | 18000 | 4800 | 19000 | 5340 | 1350 | 6500 | 18000 | 10.2 | 3.82 | 3.3708 | - | 6596.8586 | 149.8%
| 09+09+09+18+28 | 1900 | 1900 | 1900 | 3500 | 6800 | 16000 | 4800 | 18000 | 5390 | 1400 | 7000 | 16000 | 10.3 | 5.8293 | 2.9685 | - | 960.6687 | 230.2% | 2400 | 2400 | 2400 | 3800 | 7000 | 18000 | 4800 | 19000 | 5380 | 1350 | 6500 | 18000 | 10.3 | 3.82 | 3.3457 | - | 6596.8586 | 149.8%
| 09+09+12+12+18 | 2500 | 2500 | 3200 | 3200 | 4600 | 16000 | 4800 | 18000 | 5420 | 1400 | 7000 | 16000 | 10.3 | 5.8152 | 2.952 | - | 962.9868 | 229.6% | 2600 | 2600 | 3700 | 3700 | 5400 | 18000 | 4800 | 19000 | 5300 | 1350 | 6500 | 18000 | 10 | 3.82 | 3.3962 | - | 6596.8586 | 149.8%
| 09+09+12+12+24 | 2100 | 2100 | 3000 | 3000 | 5800 | 16000 | 4800 | 18000 | 5420 | 1400 | 7000 | 16000 | 10.3 | 5.8152 | 2.952 | - | 962.9868 | 229.6% | 2400 | 2400 | 3200 | 3200 | 6800 | 18000 | 4800 | 19000 | 5340 | 1350 | 6500 | 18000 | 10.2 | 3.82 | 3.3708 | - | 6596.8586 | 149.8%
| 09+09+12+12+28 | 2100 | 2100 | 2500 | 2500 | 6800 | 16000 | 4800 | 18000 | 5420 | 1400 | 7000 | 16000 | 10.3 | 5.8152 | 2.952 | - | 962.9868 | 229.6% | 2400 | 2400 | 3000 | 3000 | 7200 | 18000 | 4800 | 19000 | 5380 | 1350 | 6540 | 18000 | 10.3 | 3.82 | 3.3457 | - | 6596.8586 | 149.8%
| 09+12+12+12+18 | 2200 | 3000 | 3000 | 3000 | 4800 | 16000 | 4800 | 18000 | 5420 | 1400 | 7000 | 16000 | 10.3 | 5.8152 | 2.952 | - | 962.9868 | 229.6% | 2300 | 3500 | 3500 | 3500 | 5200 | 18000 | 4800 | 19000 | 5300 | 1350 | 6540 | 18000 | 10 | 3.82 | 3.3962 | - | 6596.8586 | 149.8%
| 09+12+12+12+24 | 2000 | 2800 | 2800 | 2800 | 5600 | 16000 | 4800 | 18000 | 5420 | 1400 | 7000 | 16000 | 10.3 | 5.8152 | 2.952 | - | 962.9868 | 229.6% | 2600 | 3000 | 3000 | 3000 | 6400 | 18000 | 4800 | 19000 | 5340 | 1350 | 6540 | 18000 | 10.2 | 3.82 | 3.3708 | - | 6596.8586 | 149.8%
| 09+12+12+12+28 | 2000 | 2400 | 2400 | 2400 | 6800 | 16000 | 4800 | 18000 | 5420 | 1400 | 7000 | 16000 | 10.3 | 5.8152 | 2.952 | - | 962.9868 | 229.6% | 2400 | 2800 | 2800 | 2800 | 7200 | 18000 | 4800 | 19000 | 5380 | 1350 | 6540 | 18000 | 10.3 | 3.82 | 3.3457 | - | 6596.8586 | 149.8%
| 12+12+12+12+18 | 2800 | 2800 | 2800 | 2800 | 4800 | 16000 | 4800 | 18000 | 5420 | 1400 | 7000 | 16000 | 10.3 | 5.8152 | 2.952 | - | 962.9868 | 229.6% | 3200 | 3200 | 3200 | 3200 | 5200 | 18000 | 4800 | 19000 | 5300 | 1350 | 6540 | 18000 | 10 | 3.82 | 3.3962 | - | 6596.8586 | 149.8%
| 12+12+12+12+24 | 2500 | 2500 | 2500 | 2500 | 6000 | 16000 | 4800 | 18000 | 5420 | 1400 | 7000 | 16000 | 10.3 | 5.8152 | 2.952 | - | 962.9868 | 229.6% | 3000 | 3000 | 3000 | 3000 | 6000 | 18000 | 4800 | 19000 | 5340 | 1350 | 6540 | 18000 | 10.2 | 3.82 | 3.3708 | - | 6596.8586 | 149.8%
| 12+12+12+12+28 | 2300 | 2300 | 2300 | 2300 | 6800 | 16000 | 4800 | 18000 | 5420 | 1400 | 7000 | 16000 | 10.3 | 5.8152 | 2.952 | - | 962.9868 | 229.6% | 2800 | 2800 | 2800 | 2800 | 6800 | 18000 | 4800 | 19000 | 5380 | 1350 | 6540 | 18000 | 10.3 | 3.82 | 3.3457 | - | 6596.8586 | 149.8%
| 12+12+12+18+18 | 2600 | 2600 | 2600 | 4100 | 4100 | 16000 | 4800 | 18000 | 5450 | 1400 | 7000 | 16000 | 10.3 | 5.8014 | 2.9358 | - | 965.2904 | 229.1% | 3200 | 3200 | 3200 | 4200 | 4200 | 18000 | 4800 | 19000 | 5340 | 1350 | 6540 | 18000 | 10.2 | 3.82 | 3.3708 | - | 6596.8586 | 149.8%
| 12+12+12+18+24 | 2300 | 2300 | 2300 | 3600 | 5500 | 16000 | 4800 | 18000 | 5450 | 1400 | 7000 | 16000 | 10.3 | 5.8014 | 2.9358 | - | 965.2904 | 229.1% | 2600 | 2600 | 2600 | 4000 | 6200 | 18000 | 4800 | 19000 | 5380 | 1350 | 6580 | 18000 | 10.3 | 3.82 | 3.3457 | - | 6596.8586 | 149.8%